## ФЛ
График
проведения технических проверок комплексов учета электрической энергии у абонентов-граждан-потребителей на апрель 2023 г.
№ п/п | № установки из SAP IS-U | Населенный пункт | Наименование ТП | Улица | Номер дома | Наименование точки учета | Дата проведения контрольной проверки | Состав бригады | Участие представителей АО "Читаэнергосбыт" (да/нет) | Время | Причина включения в план-график проверок | Перевод прибора учета на коммерческие расчеты (да/нет) | Количество ТУ
1. |  | Восточные электросети | [10 empty] | 1306
1.1. |  | Могочинский РЭС | [10 empty] | 19
1 | 101273626 | пгт Ключевский | ПС 35 кВ Рудник Ключи (35/6) \ ВЛ 6 кВф. 8 ДОЦ \ КТП-7 Ключевский \ ВЛ-0,4 кВ Ключевский Ф.1от ТП-№7 | ул Молодежная | 10 | Дом | с 10.04.2023 по 14.04.2023 | Начальник УТЭЭ Тихонова Е.С., инженер 1 категории Шестопалова В.С. | Нет | с 08.00 до 17.00 | 1. потери на элементе сети | нет | 1
2 | 101259504 | пгт Ключевский | ПС 35 кВ Рудник Ключи (35/6) \ ВЛ 6 кВф. 8 ДОЦ \ КТП-7 Ключевский \ ВЛ-0,4 кВ Ключевский Ф.1от ТП-№7 | ул Молодежная | 10 | Дом | с 10.04.2023 по 14.04.2023 | Начальник УТЭЭ Тихонова Е.С., инженер 1 категории Шестопалова В.С. | Нет | с 08.00 до 17.00 | 1. потери на элементе сети | нет | 1
3 | 101273970 | пгт Ключевский | ПС 35 кВ Рудник Ключи (35/6) \ ВЛ 6 кВф. 8 ДОЦ \ КТП-7 Ключевский \ ВЛ-0,4 кВ Ключевский Ф.1от ТП-№7 | ул Молодежная | 12 | Дом | с 10.04.2023 по 14.04.2023 | Начальник УТЭЭ Тихонова Е.С., инженер 1 категории Шестопалова В.С. | Нет | с 08.00 до 17.00 | 1. потери на элементе сети | нет | 1
4 | 101272999 | пгт Ключевский | ПС 35 кВ Рудник Ключи (35/6) \ ВЛ 6 кВф. 8 ДОЦ \ КТП-7 Ключевский \ ВЛ-0,4 кВ Ключевский Ф.1от ТП-№7 | ул Молодежная | 14 | Дом | с 10.04.2023 по 14.04.2023 | Начальник УТЭЭ Тихонова Е.С., инженер 1 категории Шестопалова В.С. | Нет | с 08.00 до 17.00 | 1. потери на элементе сети | нет | 1
5 | 101273176 | пгт Ключевский | ПС 35 кВ Рудник Ключи (35/6) \ ВЛ 6 кВф. 8 ДОЦ \ КТП-7 Ключевский \ ВЛ-0,4 кВ Ключевский Ф.1от ТП-№7 | ул Молодежная | 16 | Дом | с 10.04.2023 по 14.04.2023 | Начальник УТЭЭ Тихонова Е.С., инженер 1 категории Шестопалова В.С. | Нет | с 08.00 до 17.00 | 1. потери на элементе сети | нет | 1
6 | 101256795 | пгт Ключевский | ПС 35 кВ Рудник Ключи (35/6) \ ВЛ 6 кВф. 8 ДОЦ \ КТП-7 Ключевский \ ВЛ-0,4 кВ Ключевский Ф.1от ТП-№7 | ул Молодежная | 16 | Дом | с 10.04.2023 по 14.04.2023 | Начальник УТЭЭ Тихонова Е.С., инженер 1 категории Шестопалова В.С. | Нет | с 08.00 до 17.00 | 1. потери на элементе сети | нет | 1
7 | 101262129 | пгт Ключевский | ПС 35 кВ Рудник Ключи (35/6) \ ВЛ 6 кВф. 8 ДОЦ \ КТП-7 Ключевский \ ВЛ-0,4 кВ Ключевский Ф.1от ТП-№7 | ул Молодежная | 18 | дом | с 10.04.2023 по 14.04.2023 | Начальник УТЭЭ Тихонова Е.С., инженер 1 категории Шестопалова В.С. | Нет | с 08.00 до 17.00 | 1. потери на элементе сети | нет | 1
8 | 101258805 | пгт Ключевский | ПС 35 кВ Рудник Ключи (35/6) \ ВЛ 6 кВф. 8 ДОЦ \ КТП-7 Ключевский \ ВЛ-0,4 кВ Ключевский Ф.1от ТП-№7 | ул Молодежная | 3 | Дом | с 17.04.2023 по 21.04.2023 | Начальник УТЭЭ Тихонова Е.С., инженер 1 категории Шестопалова В.С. | Нет | с 08.00 до 17.00 | 1. потери на элементе сети | нет | 1
9 | 101265425 | пгт Ключевский | ПС 35 кВ Рудник Ключи (35/6) \ ВЛ 6 кВф. 8 ДОЦ \ КТП-7 Ключевский \ ВЛ-0,4 кВ Ключевский Ф.1от ТП-№7 | ул Молодежная | 4 | Дом | с 17.04.2023 по 21.04.2023 | Начальник УТЭЭ Тихонова Е.С., инженер 1 категории Шестопалова В.С. | Нет | с 08.00 до 17.00 | 1. потери на элементе сети | нет | 1
10 | 101271941 | пгт Ключевский | ПС 35 кВ Рудник Ключи (35/6) \ ВЛ 6 кВф. 8 ДОЦ \ КТП-7 Ключевский \ ВЛ-0,4 кВ Ключевский Ф.1от ТП-№7 | ул Молодежная | 5 | Дом | с 17.04.2023 по 21.04.2023 | Начальник УТЭЭ Тихонова Е.С., инженер 1 категории Шестопалова В.С. | Нет | с 08.00 до 17.00 | 1. потери на элементе сети | нет | 1
11 | 101262861 | пгт Ключевский | ПС 35 кВ Рудник Ключи (35/6) \ ВЛ 6 кВф. 8 ДОЦ \ КТП-7 Ключевский \ ВЛ-0,4 кВ Ключевский Ф.1от ТП-№7 | ул Молодежная | 5 | Квартира | с 17.04.2023 по 21.04.2023 | Начальник УТЭЭ Тихонова Е.С., инженер 1 категории Шестопалова В.С. | Нет | с 08.00 до 17.00 | 1. потери на элементе сети | нет | 1
12 | 101274505 | пгт Ключевский | ПС 35 кВ Рудник Ключи (35/6) \ ВЛ 6 кВф. 8 ДОЦ \ КТП-7 Ключевский \ ВЛ-0,4 кВ Ключевский Ф.1от ТП-№7 | ул Молодежная | 5 | Дом | с 17.04.2023 по 21.04.2023 | Начальник УТЭЭ Тихонова Е.С., инженер 1 категории Шестопалова В.С. | Нет | с 08.00 до 17.00 | 1. потери на элементе сети | нет | 1
13 | 101274153 | пгт Ключевский | ПС 35 кВ Рудник Ключи (35/6) \ ВЛ 6 кВф. 8 ДОЦ \ КТП-7 Ключевский \ ВЛ-0,4 кВ Ключевский Ф.1от ТП-№7 | ул Молодежная | 6 | Дом | с 17.04.2023 по 21.04.2023 | Начальник УТЭЭ Тихонова Е.С., инженер 1 категории Шестопалова В.С. | Нет | с 08.00 до 17.00 | 1. потери на элементе сети | нет | 1
14 | 101274697 | пгт Ключевский | ПС 35 кВ Рудник Ключи (35/6) \ ВЛ 6 кВф. 8 ДОЦ \ КТП-7 Ключевский \ ВЛ-0,4 кВ Ключевский Ф.1от ТП-№7 | ул Молодежная | 6 | Дом | с 17.04.2023 по 21.04.2023 | Начальник УТЭЭ Тихонова Е.С., инженер 1 категории Шестопалова В.С. | Нет | с 08.00 до 17.00 | 1. потери на элементе сети | нет | 1
15 | 101272975 | пгт Ключевский | ПС 35 кВ Рудник Ключи (35/6) \ ВЛ 6 кВф. 8 ДОЦ \ КТП-7 Ключевский \ ВЛ-0,4 кВ Ключевский Ф.1от ТП-№7 | ул Молодежная | 7 | Дом | с 24.04.2023 по 28.04.2023 | Начальник УТЭЭ Тихонова Е.С., инженер 1 категории Шестопалова В.С. | Нет | с 08.00 до 17.00 | 1. потери на элементе сети | нет | 1
16 | 101260160 | пгт Ключевский | ПС 35 кВ Рудник Ключи (35/6) \ ВЛ 6 кВф. 8 ДОЦ \ КТП-7 Ключевский \ ВЛ-0,4 кВ Ключевский Ф.1от ТП-№7 | ул Молодежная | 8 | Дом | с 24.04.2023 по 28.04.2023 | Начальник УТЭЭ Тихонова Е.С., инженер 1 категории Шестопалова В.С. | Нет | с 08.00 до 17.00 | 1. потери на элементе сети | нет | 1
17 | 101272288 | пгт Ключевский | ПС 35 кВ Рудник Ключи (35/6) \ ВЛ 6 кВф. 8 ДОЦ \ КТП-7 Ключевский \ ВЛ-0,4 кВ Ключевский Ф.1от ТП-№7 | ул Молодежная | 8 | Квартира | с 24.04.2023 по 28.04.2023 | Начальник УТЭЭ Тихонова Е.С., инженер 1 категории Шестопалова В.С. | Нет | с 08.00 до 17.00 | 1. потери на элементе сети | нет | 1
18 | 101273447 | пгт Ключевский | ПС 35 кВ Рудник Ключи (35/6) \ ВЛ 6 кВф. 8 ДОЦ \ КТП-7 Ключевский \ ВЛ-0,4 кВ Ключевский Ф.1от ТП-№7 | ул Молодежная | 9 | Дом | с 24.04.2023 по 28.04.2023 | Начальник УТЭЭ Тихонова Е.С., инженер 1 категории Шестопалова В.С. | Нет | с 08.00 до 17.00 | 1. потери на элементе сети | нет | 1
19 | 101274006 | пгт Ключевский | ПС 35 кВ Рудник Ключи (35/6) \ ВЛ 6 кВф. 8 ДОЦ \ КТП-7 Ключевский \ ВЛ-0,4 кВ Ключевский Ф.1от ТП-№7 | ул Молодежная | 9 | Дом | с 24.04.2023 по 28.04.2023 | Начальник УТЭЭ Тихонова Е.С., инженер 1 категории Шестопалова В.С. | Нет | с 08.00 до 17.00 | 1. потери на элементе сети | нет | 1
1.2. |  | Нерчинский РЭС | [10 empty] | 256
1 | 101063906 | г Нерчинск | ПС 110 кВ Нерчинск (110/35/10/6) \ ВЛ-6кВ ф.26 ПС Нерчинск-Макеевка \ ЗТП-478 г.Нерчинск \ ВЛ-0,4кВ ф.3 от ТП-478 Нерчинск | ул Авиационная | д.5, кв.1 | Квартира | 2023-04-03 | Эл.монтер по экспл. ПУ 3 разряда Жилкина Н.А., Исайкина О.Г., Ащеулов В.А. | Нет | с 08.00 до 17.00 | 1. потери на элементе сети | нет | 1
2 | 101082659 | г Нерчинск | ПС 110 кВ Нерчинск (110/35/10/6) \ ВЛ-6кВ ф.26 ПС Нерчинск-Макеевка \ ЗТП-478 г.Нерчинск \ ВЛ-0,4кВ ф.3 от ТП-478 Нерчинск | ул Авиационная | д.5, кв.15 | Квартира | 2023-04-03 | Эл.монтер по экспл. ПУ 3 разряда Жилкина Н.А., Исайкина О.Г., Ащеулов В.А. | Нет | с 08.00 до 17.00 | 1. потери на элементе сети | нет | 1
3 | 101071622 | г Нерчинск | ПС 110 кВ Нерчинск (110/35/10/6) \ ВЛ-6кВ ф.26 ПС Нерчинск-Макеевка \ ЗТП-478 г.Нерчинск \ ВЛ-0,4кВ ф.3 от ТП-478 Нерчинск | ул Авиационная | д.5, кв.16 | Квартира | 2023-04-03 | Эл.монтер по экспл. ПУ 3 разряда Жилкина Н.А., Исайкина О.Г., Ащеулов В.А. | Нет | с 08.00 до 17.00 | 1. потери на элементе сети | нет | 1
4 | 101088796 | г Нерчинск | ПС 110 кВ Нерчинск (110/35/10/6) \ ВЛ-6кВ ф.26 ПС Нерчинск-Макеевка \ ЗТП-478 г.Нерчинск \ ВЛ-0,4кВ ф.3 от ТП-478 Нерчинск | ул Авиационная | д.5, кв.24 | Квартира | 2023-04-03 | Эл.монтер по экспл. ПУ 3 разряда Жилкина Н.А., Исайкина О.Г., Ащеулов В.А. | Нет | с 08.00 до 17.00 | 1. потери на элементе сети | нет | 1
5 | 101113457 | г Нерчинск | ПС 110 кВ Нерчинск (110/35/10/6) \ ВЛ-6кВ ф.26 ПС Нерчинск-Макеевка \ ЗТП-478 г.Нерчинск \ ВЛ-0,4кВ ф.3 от ТП-478 Нерчинск | ул Авиационная | д.5, кв.26 | Квартира | 2023-04-03 | Эл.монтер по экспл. ПУ 3 разряда Жилкина Н.А., Исайкина О.Г., Ащеулов В.А. | Нет | с 08.00 до 17.00 | 1. потери на элементе сети | нет | 1
6 | 101082064 | г Нерчинск | ПС 110 кВ Нерчинск (110/35/10/6) \ ВЛ-6кВ ф.26 ПС Нерчинск-Макеевка \ ЗТП-478 г.Нерчинск \ ВЛ-0,4кВ ф.3 от ТП-478 Нерчинск | ул Авиационная | д.5, кв.3 | Квартира | 2023-04-03 | Эл.монтер по экспл. ПУ 3 разряда Жилкина Н.А., Исайкина О.Г., Ащеулов В.А. | Нет | с 08.00 до 17.00 | 1. потери на элементе сети | нет | 1
7 | 101113588 | г Нерчинск | ПС 110 кВ Нерчинск (110/35/10/6) \ ВЛ-6кВ ф.26 ПС Нерчинск-Макеевка \ ЗТП-478 г.Нерчинск \ ВЛ-0,4кВ ф.3 от ТП-478 Нерчинск | ул Авиационная | д.5, кв.4 | Дом | 2023-04-03 | Эл.монтер по экспл. ПУ 3 разряда Жилкина Н.А., Исайкина О.Г., Ащеулов В.А. | Нет | с 08.00 до 17.00 | 1. потери на элементе сети | нет | 1
8 | 101116189 | г Нерчинск | ПС 110 кВ Нерчинск (110/35/10/6) \ ВЛ-6кВ ф.26 ПС Нерчинск-Макеевка \ КТП-482 г.Нерчинск \ ВЛ-0,4кВ ф.1 от ТП-482 УООС | ул Аэродром | д.2 | Дом | 2023-04-03 | Эл.монтер по экспл. ПУ 3 разряда Жилкина Н.А., Исайкина О.Г., Ащеулов В.А. | Нет | с 08.00 до 17.00 | 1. потери на элементе сети | нет | 1
9 | 101054233 | г Нерчинск | ПС 110 кВ Нерчинск (110/35/10/6) \ ВЛ-6кВ ф.26 ПС Нерчинск-Макеевка \ КТП-482 г.Нерчинск \ ВЛ-0,4кВ ф.2 от ТП-482 УООС- контора | ул Аэродром | д.4 | Дом | 2023-04-03 | Эл.монтер по экспл. ПУ 3 разряда Жилкина Н.А., Исайкина О.Г., Ащеулов В.А. | Нет | с 08.00 до 17.00 | 1. потери на элементе сети | нет | 1
10 | 101098289 | г Нерчинск | ПС 110 кВ Нерчинск (110/35/10/6) \ ВЛ-6кВ ф.26 ПС Нерчинск-Макеевка \ КТП-482 г.Нерчинск \ ВЛ-0,4кВ ф.1 от ТП-482 УООС | ул Аэродром | д.4 | Дом | 2023-04-03 | Эл.монтер по экспл. ПУ 3 разряда Жилкина Н.А., Исайкина О.Г., Ащеулов В.А. | Нет | с 08.00 до 17.00 | 1. потери на элементе сети | нет | 1
11 | 102343977 | г Нерчинск | ПС 110 кВ Нерчинск (110/35/10/6) \ ВЛ-6кВ ф.26 ПС Нерчинск-Макеевка \ КТП-482 г.Нерчинск \ ВЛ-0,4кВ ф.1 от ТП-482 УООС | ул Аэродром | д.4 | Дом | 2023-04-03 | Эл.монтер по экспл. ПУ 3 разряда Жилкина Н.А., Исайкина О.Г., Ащеулов В.А. | Нет | с 08.00 до 17.00 | 1. потери на элементе сети | нет | 1
12 | 101112197 | г Нерчинск | ПС 110 кВ Нерчинск (110/35/10/6) \ ВЛ-6кВ ф.26 ПС Нерчинск-Макеевка \ КТП-482 г.Нерчинск \ ВЛ-0,4кВ ф.2 от ТП-482 УООС- контора | ул Аэродром | д.4, кв.1 | Квартира | 2023-04-03 | Эл.монтер по экспл. ПУ 3 разряда Жилкина Н.А., Исайкина О.Г., Ащеулов В.А. | Нет | с 08.00 до 17.00 | 1. потери на элементе сети | нет | 1
13 | 101089113 | г Нерчинск | ПС 110 кВ Нерчинск (110/35/10/6) \ ВЛ-6кВ ф.26 ПС Нерчинск-Макеевка \ КТП-482 г.Нерчинск \ ВЛ-0,4кВ ф.2 от ТП-482 УООС- контора | ул Аэродром | д.4, кв.2 | Квартира | 2023-04-03 | Эл.монтер по экспл. ПУ 3 разряда Жилкина Н.А., Исайкина О.Г., Ащеулов В.А. | Нет | с 08.00 до 17.00 | 1. потери на элементе сети | нет | 1
14 | 101073899 | г Нерчинск | ПС 110 кВ Нерчинск (110/35/10/6) \ ВЛ-6кВ ф.26 ПС Нерчинск-Макеевка \ КТП-482 г.Нерчинск \ ВЛ-0,4кВ ф.2 от ТП-482 УООС- контора | ул Аэродром | д.4, кв.3 | Квартира | 2023-04-03 | Эл.монтер по экспл. ПУ 3 разряда Жилкина Н.А., Исайкина О.Г., Ащеулов В.А. | Нет | с 08.00 до 17.00 | 1. потери на элементе сети | нет | 1
15 | 101062754 | г Нерчинск | ПС 110 кВ Нерчинск (110/35/10/6) \ ВЛ-6кВ ф.26 ПС Нерчинск-Макеевка \ КТП-482 г.Нерчинск \ ВЛ-0,4кВ ф.2 от ТП-482 УООС- контора | ул Аэродром | д.6, кв.3 | Квартира | 2023-04-03 | Эл.монтер по экспл. ПУ 3 разряда Жилкина Н.А., Исайкина О.Г., Ащеулов В.А. | Нет | с 08.00 до 17.00 | 1. потери на элементе сети | нет | 1
16 | 101059252 | г Нерчинск | ПС 110 кВ Нерчинск (110/35/10/6) \ ВЛ-6кВ ф.26 ПС Нерчинск-Макеевка \ КТП-482 г.Нерчинск \ ВЛ-0,4кВ ф.2 от ТП-482 УООС- контора | ул Аэродром | д.6, кв.4 | Квартира | 2023-04-03 | Эл.монтер по экспл. ПУ 3 разряда Жилкина Н.А., Исайкина О.Г., Ащеулов В.А. | Нет | с 08.00 до 17.00 | 1. потери на элементе сети | нет | 1
17 | 102725613 | г Нерчинск | ПС 110 кВ Нерчинск (110/35/10/6) \ ВЛ-6кВ ф.26 ПС Нерчинск-Макеевка \ КМТП-521 Нерчинск,ул.Аэродромная \ ВЛИ-0,4кВ ф.1 от ТП-521 Аэродромная | ул Аэродром | д.17 | дом | 2023-04-03 | Эл.монтер по экспл. ПУ 3 разряда Жилкина Н.А., Исайкина О.Г., Ащеулов В.А. | Нет | с 08.00 до 17.00 | плановые проверки на наличие пломб и корректности работы ПУ | нет | 1
18 | 101049177 | г Нерчинск | ПС 110 кВ Нерчинск (110/35/10/6) \ ВЛ-6кВ ф.26 ПС Нерчинск-Макеевка \ КТП-482 г.Нерчинск \ ВЛ-0,4кВ ф.2 от ТП-482 УООС- контора | ул Аэродром | д.95, кв.4 | Квартира | 2023-04-03 | Эл.монтер по экспл. ПУ 3 разряда Жилкина Н.А., Исайкина О.Г., Ащеулов В.А. | Нет | с 08.00 до 17.00 | 1. потери на элементе сети | нет | 1
19 | 101052313 | г Нерчинск | ПС 110 кВ Нерчинск (110/35/10/6) \ ВЛ-6кВ ф.26 ПС Нерчинск-Макеевка \ КТП-482 г.Нерчинск \ ВЛ-0,4кВ ф.2 от ТП-482 УООС- контора | ул Аэродром | д.95, кв.5 | Квартира | 2023-04-03 | Эл.монтер по экспл. ПУ 3 разряда Жилкина Н.А., Исайкина О.Г., Ащеулов В.А. | Нет | с 08.00 до 17.00 | 1. потери на элементе сети | нет | 1
20 | 101084890 | г Нерчинск | ПС 110 кВ Нерчинск (110/35/10/6) \ ВЛ-6кВ ф.26 ПС Нерчинск-Макеевка \ КТП-482 г.Нерчинск \ ВЛ-0,4кВ ф.2 от ТП-482 УООС- контора | ул Аэродром | д.95, кв.6 | Квартира | 2023-04-03 | Эл.монтер по экспл. ПУ 3 разряда Жилкина Н.А., Исайкина О.Г., Ащеулов В.А. | Нет | с 08.00 до 17.00 | 1. потери на элементе сети | нет | 1
21 | 101116989 | г Нерчинск | ПС 110 кВ Нерчинск (110/35/10/6) \ ВЛ-6кВ ф.26 ПС Нерчинск-Макеевка \ КТП-481 Чит Вода г.Нерчинск \ ВЛ-0,4кВ ф.1 от ТП-481 БерегФевралЗаводс | ул Береговая | д.55, кв.1 | Квартира | 2023-04-03 | Эл.монтер по экспл. ПУ 3 разряда Жилкина Н.А., Исайкина О.Г., Ащеулов В.А. | Нет | с 08.00 до 17.00 | 1. потери на элементе сети | нет | 1
22 | 102296696 | г Нерчинск | ПС 110 кВ Нерчинск (110/35/10/6) \ ВЛ-6кВ ф.26 ПС Нерчинск-Макеевка \ ЗТП-478 г.Нерчинск \ ВЛ-0,4кВ ф.1 от ТП-478 Котельная | ул Береговая | д.60 | Дом | 2023-04-03 | Эл.монтер по экспл. ПУ 3 разряда Жилкина Н.А., Исайкина О.Г., Ащеулов В.А. | Нет | с 08.00 до 17.00 | 1. потери на элементе сети | нет | 1
23 | 101110883 | г Нерчинск | ПС 110 кВ Нерчинск (110/35/10/6) \ ВЛ-6кВ ф.26 ПС Нерчинск-Макеевка \ КТП-481 Чит Вода г.Нерчинск \ ВЛ-0,4кВ ф.1 от ТП-481 БерегФевралЗаводс | ул Береговая | д.65 | Дом | 2023-04-03 | Эл.монтер по экспл. ПУ 3 разряда Жилкина Н.А., Исайкина О.Г., Ащеулов В.А. | Нет | с 08.00 до 17.00 | плановые проверки на наличие пломб и корректности работы ПУ | нет | 1
24 | 101065436 | г Нерчинск | ПС 110 кВ Нерчинск (110/35/10/6) \ ВЛ-6кВ ф.25 ПС Нерчинск-Центр \ КТП-547 г.Нерчинск \ ВЛ-0,4кВ ф.1 от ТП-547 ул.Восточная | ул Восточная | д.9, кв.1 | Квартира (АСКУЭ) | 2023-04-04 | Эл.монтер по экспл. ПУ 3 разряда Жилкина Н.А., Исайкина О.Г., Ащеулов В.А. | Нет | с 08.00 до 17.00 | плановые проверки на наличие пломб и корректности работы ПУ | нет | 1
25 | 101115514 | г Нерчинск | ПС 110 кВ Нерчинск (110/35/10/6) \ ВЛ-6кВ ф.23 ПС Нерчинск-ИТК \ КТП-425 г.Нерчинск \ ВЛ-0,4кВ ф.2 от ТП-425 Котельная,Част.се | ул Гражданская | д.13, кв.3 | Квартира | 2023-04-05 | Эл.монтер по экспл. ПУ 3 разряда Жилкина Н.А., Исайкина О.Г., Ащеулов В.А. | Нет | с 08.00 до 17.00 | плановые проверки на наличие пломб и корректности работы ПУ | нет | 1
26 | 102473064 | г Нерчинск | ПС 110 кВ Нерчинск (110/35/10/6) \ ВЛ-6кВ ф.10 ПС Нерчинск-Мясокомбинат \ СТП-479 Юн-Тун-Чин г.Нерчинск \ ВЛ-0,4кВ ф.1 от ТП-479 Юн-Тун-Чин | ул Декабристов | д.0 | дом | 2023-04-05 | Эл.монтер по экспл. ПУ 3 разряда Жилкина Н.А., Исайкина О.Г., Ащеулов В.А. | Нет | с 08.00 до 17.00 | плановые проверки на наличие пломб и корректности работы ПУ | нет | 1
27 | 102101242 | г Нерчинск | ПС 110 кВ Нерчинск (110/35/10/6) \ ВЛ-6кВ ф.23 ПС Нерчинск-ИТК \ КТП-430 г.Нерчинск \ ВЛ-0,4кВ ф.3 от ТП-430 ул.Кооперативная | ул Декабристов | д.16 | Дом | 2023-04-05 | Эл.монтер по экспл. ПУ 3 разряда Жилкина Н.А., Исайкина О.Г., Ащеулов В.А. | Нет | с 08.00 до 17.00 | плановые проверки на наличие пломб и корректности работы ПУ | нет | 1
28 | 101060652 | г Нерчинск | ПС 110 кВ Нерчинск (110/35/10/6) \ ВЛ-6кВ ф.23 ПС Нерчинск-ИТК \ КТП-430 г.Нерчинск \ ВЛ-0,4кВ ф.3 от ТП-430 ул.Кооперативная | ул Декабристов | д.18 | Дом | 2023-04-05 | Эл.монтер по экспл. ПУ 3 разряда Жилкина Н.А., Исайкина О.Г., Ащеулов В.А. | Нет | с 08.00 до 17.00 | плановые проверки на наличие пломб и корректности работы ПУ | нет | 1
29 | 101106653 | г Нерчинск | ПС 110 кВ Нерчинск (110/35/10/6) \ ВЛ-6кВ ф.23 ПС Нерчинск-ИТК \ КТП-430 г.Нерчинск \ ВЛ-0,4кВ ф.3 от ТП-430 ул.Кооперативная | ул Декабристов | д.24 | Дом (АСКУЭ) | 2023-04-05 | Эл.монтер по экспл. ПУ 3 разряда Жилкина Н.А., Исайкина О.Г., Ащеулов В.А. | Нет | с 08.00 до 17.00 | плановые проверки на наличие пломб и корректности работы ПУ | нет | 1
30 | 102315694 | г Нерчинск | ПС 110 кВ Нерчинск (110/35/10/6) \ ВЛ-6кВ ф.30 ПС Нерчинск-Водовод \ КТП-565 г.Нерчинск \ ВЛИ-0,4кВ ф.1 от ТП-565 Госпиталь,Дос 95 | ул Красноармейская | д.0 | Гараж | 2023-04-04 | Эл.монтер по экспл. ПУ 3 разряда Жилкина Н.А., Исайкина О.Г., Ащеулов В.А. | Нет | с 08.00 до 17.00 | 1. потери на элементе сети | нет | 1
31 | 101057982 | г Нерчинск | ПС 110 кВ Нерчинск (110/35/10/6) \ ВЛ-6кВ ф.24 ПС Нерчинск-Город \ КТП-466 мкр.Ленский \ ВЛ-0,4кВ ф.3 от ТП-466 г.Нерчинск | ул Красноармейская | д.11 | Дом | 2023-04-04 | Эл.монтер по экспл. ПУ 3 разряда Жилкина Н.А., Исайкина О.Г., Ащеулов В.А. | Нет | с 08.00 до 17.00 | плановые проверки на наличие пломб и корректности работы ПУ | нет | 1
32 | 101098017 | г Нерчинск | ПС 110 кВ Нерчинск (110/35/10/6) \ ВЛ-6кВ ф.25 ПС Нерчинск-Центр \ КТП-414 г.Нерчинск \ ВЛ-0,4кВ ф.4 от ТП-414 Маг, Нерчинск | ул Красноармейская | д.30 | Дом | 2023-04-04 | Эл.монтер по экспл. ПУ 3 разряда Жилкина Н.А., Исайкина О.Г., Ащеулов В.А. | Нет | с 08.00 до 17.00 | плановые проверки на наличие пломб и корректности работы ПУ | нет | 1
33 | 101052264 | г Нерчинск | ПС 110 кВ Нерчинск (110/35/10/6) \ ВЛ-6кВ ф.25 ПС Нерчинск-Центр \ КТП-414 г.Нерчинск \ ВЛ-0,4кВ ф.4 от ТП-414 Маг, Нерчинск | ул Красноармейская | д.32, кв.2 | Квартира | 2023-04-04 | Эл.монтер по экспл. ПУ 3 разряда Жилкина Н.А., Исайкина О.Г., Ащеулов В.А. | Нет | с 08.00 до 17.00 | плановые проверки на наличие пломб и корректности работы ПУ | нет | 1
34 | 101053680 | г Нерчинск | ПС 110 кВ Нерчинск (110/35/10/6) \ ВЛ-6кВ ф.25 ПС Нерчинск-Центр \ КТП-414 г.Нерчинск \ ВЛ-0,4кВ ф.3 от ТП-414 Военкомат,Магазин | ул Красноармейская | д.41 | Дом | 2023-04-04 | Эл.монтер по экспл. ПУ 3 разряда Жилкина Н.А., Исайкина О.Г., Ащеулов В.А. | Нет | с 08.00 до 17.00 | плановые проверки на наличие пломб и корректности работы ПУ | нет | 1
35 | 101116392 | г Нерчинск | ПС 110 кВ Нерчинск (110/35/10/6) \ ВЛ-6кВ ф.25 ПС Нерчинск-Центр \ КТП-550 г.Нерчинск \ ВЛ-0,4кВ ф.3 от ТП-550 Красноармейская | ул Красноармейская | д.54, кв.1 | Квартира | 2023-04-04 | Эл.монтер по экспл. ПУ 3 разряда Жилкина Н.А., Исайкина О.Г., Ащеулов В.А. | Нет | с 08.00 до 17.00 | плановые проверки на наличие пломб и корректности работы ПУ | нет | 1
36 | 101060940 | г Нерчинск | ПС 110 кВ Нерчинск (110/35/10/6) \ ВЛ-6кВ ф.25 ПС Нерчинск-Центр \ КТП-550 г.Нерчинск \ ВЛ-0,4кВ ф.2 от ТП-550 Первом,Красн,Дост | ул Красноармейская | д.61, кв.2 | Квартира | 2023-04-04 | Эл.монтер по экспл. ПУ 3 разряда Жилкина Н.А., Исайкина О.Г., Ащеулов В.А. | Нет | с 08.00 до 17.00 | плановые проверки на наличие пломб и корректности работы ПУ | нет | 1
37 | 101105231 | г Нерчинск | ПС 110 кВ Нерчинск (110/35/10/6) \ ВЛ-6кВ ф.25 ПС Нерчинск-Центр \ КТП-550 г.Нерчинск \ ВЛ-0,4кВ ф.2 от ТП-550 Первом,Красн,Дост | ул Красноармейская | д.64, кв.2 | Квартира | 2023-04-04 | Эл.монтер по экспл. ПУ 3 разряда Жилкина Н.А., Исайкина О.Г., Ащеулов В.А. | Нет | с 08.00 до 17.00 | плановые проверки на наличие пломб и корректности работы ПУ | нет | 1
38 | 101051426 | г Нерчинск | ПС 110 кВ Нерчинск (110/35/10/6) \ ВЛ-6кВ ф.25 ПС Нерчинск-Центр \ КТП-550 г.Нерчинск \ ВЛ-0,4кВ ф.3 от ТП-550 Красноармейская | ул Красноармейская | д.77, кв.3 | Квартира | 2023-04-04 | Эл.монтер по экспл. ПУ 3 разряда Жилкина Н.А., Исайкина О.Г., Ащеулов В.А. | Нет | с 08.00 до 17.00 | плановые проверки на наличие пломб и корректности работы ПУ | нет | 1
39 | 102070598 | г Нерчинск | ПС 110 кВ Нерчинск (110/35/10/6) \ ВЛ-6кВ ф.2 ПС Нерчинск-Гарнизон 2 \ КТП-563 Д/сад,ДОС-91,Гаражи \ ВЛ-0,4кВ ф.5 от ТП-563 Гаражи | ул Красноармейская | д.91 | Гараж | 2023-04-04 | Эл.монтер по экспл. ПУ 3 разряда Жилкина Н.А., Исайкина О.Г., Ащеулов В.А. | Нет | с 08.00 до 17.00 | плановые проверки на наличие пломб и корректности работы ПУ | нет | 1
40 | 102080409 | г Нерчинск | ПС 110 кВ Нерчинск (110/35/10/6) \ ВЛ-6кВ ф.2 ПС Нерчинск-Гарнизон 2 \ КТП-563 Д/сад,ДОС-91,Гаражи \ КЛ-0,4 ТП-563 ф.1 ДОС 91 | ул Красноармейская | д.91 | гараж | 2023-04-04 | Эл.монтер по экспл. ПУ 3 разряда Жилкина Н.А., Исайкина О.Г., Ащеулов В.А. | Нет | с 08.00 до 17.00 | плановые проверки на наличие пломб и корректности работы ПУ | нет | 1
41 | 101112213 | г Нерчинск | ПС 110 кВ Нерчинск (110/35/10/6) \ ВЛ-6кВ ф.2 ПС Нерчинск-Гарнизон 2 \ КТП-563 Д/сад,ДОС-91,Гаражи \ КЛ-0,4 ТП-563 ф.2 Дос №92 | ул Красноармейская | д.91, кв.48 | Гараж | 2023-04-04 | Эл.монтер по экспл. ПУ 3 разряда Жилкина Н.А., Исайкина О.Г., Ащеулов В.А. | Нет | с 08.00 до 17.00 | плановые проверки на наличие пломб и корректности работы ПУ | нет | 1
42 | 101054111 | г Нерчинск | ПС 110 кВ Нерчинск (110/35/10/6) \ ВЛ-6кВ ф.2 ПС Нерчинск-Гарнизон 2 \ КТП-563 Д/сад,ДОС-91,Гаражи \ КЛ-0,4 ТП-563 ф.2 Дос №92 | ул Красноармейская | д.92, кв.12 | Гараж | 2023-04-04 | Эл.монтер по экспл. ПУ 3 разряда Жилкина Н.А., Исайкина О.Г., Ащеулов В.А. | Нет | с 08.00 до 17.00 | плановые проверки на наличие пломб и корректности работы ПУ | нет | 1
43 | 101084139 | г Нерчинск | ПС 110 кВ Нерчинск (110/35/10/6) \ ВЛ-6кВ ф.2 ПС Нерчинск-Гарнизон 2 \ КТП-563 Д/сад,ДОС-91,Гаражи \ КЛ-0,4 ТП-563 ф.2 Дос №92 | ул Красноармейская | д.92, кв.4 | Гараж | 2023-04-04 | Эл.монтер по экспл. ПУ 3 разряда Жилкина Н.А., Исайкина О.Г., Ащеулов В.А. | Нет | с 08.00 до 17.00 | плановые проверки на наличие пломб и корректности работы ПУ | нет | 1
44 | 102130522 | г Нерчинск | ПС 110 кВ Нерчинск (110/35/10/6) \ ВЛ-6кВ ф.2 ПС Нерчинск-Гарнизон 2 \ ЗТП-562 Русская душа \ ВЛ-0,4кВ ф.1 от ТП-562 г.Нерчинск | ул Красноармейская | д.139, кв.3 | Квартира | 2023-04-04 | Эл.монтер по экспл. ПУ 3 разряда Жилкина Н.А., Исайкина О.Г., Ащеулов В.А. | Нет | с 08.00 до 17.00 | плановые проверки на наличие пломб и корректности работы ПУ | нет | 1
45 | 101070216 | г Нерчинск | ПС 110 кВ Нерчинск (110/35/10/6) \ ВЛ-6кВ ф.26 ПС Нерчинск-Макеевка \ КТП-524 г.Нерчинск \ ВЛ-0,4кВ ф.1 от ТП-524 Мостострой Нерчин | ул Октябрьская | д.75, кв.1 | Квартира | 2023-04-06 | Эл.монтер по экспл. ПУ 3 разряда Жилкина Н.А., Исайкина О.Г., Ащеулов В.А. | Нет | с 08.00 до 17.00 | плановые проверки на наличие пломб и корректности работы ПУ | нет | 1
46 | 101116152 | г Нерчинск | ПС 110 кВ Нерчинск (110/35/10/6) \ ВЛ-6кВ ф.26 ПС Нерчинск-Макеевка \ КТП-524 г.Нерчинск \ ВЛ-0,4кВ ф.1 от ТП-524 Мостострой Нерчин | ул Октябрьская | д.75, кв.2 | Квартира | 2023-04-06 | Эл.монтер по экспл. ПУ 3 разряда Жилкина Н.А., Исайкина О.Г., Ащеулов В.А. | Нет | с 08.00 до 17.00 | плановые проверки на наличие пломб и корректности работы ПУ | нет | 1
47 | 101082904 | г Нерчинск | ПС 110 кВ Нерчинск (110/35/10/6) \ ВЛ-6кВ ф.26 ПС Нерчинск-Макеевка \ КТП-543 г.Нерчинск \ ВЛ-0,4кВ ф.1 от ТП-543 Газимур ул.Октябр | ул Октябрьская | д.130, кв.3 | Дом | 2023-04-06 | Эл.монтер по экспл. ПУ 3 разряда Жилкина Н.А., Исайкина О.Г., Ащеулов В.А. | Нет | с 08.00 до 17.00 | плановые проверки на наличие пломб и корректности работы ПУ | нет | 1
48 | 101083050 | г Нерчинск | ПС 110 кВ Нерчинск (110/35/10/6) \ ВЛ-6кВ ф.26 ПС Нерчинск-Макеевка \ КТП-543 г.Нерчинск \ ВЛ-0,4кВ ф.1 от ТП-543 Газимур ул.Октябр | ул Октябрьская | д.132, кв.2 | Квартира | 2023-04-06 | Эл.монтер по экспл. ПУ 3 разряда Жилкина Н.А., Исайкина О.Г., Ащеулов В.А. | Нет | с 08.00 до 17.00 | плановые проверки на наличие пломб и корректности работы ПУ | нет | 1
49 | 101057947 | г Нерчинск | ПС 110 кВ Нерчинск (110/35/10/6) \ ВЛ-6кВ ф.23 ПС Нерчинск-ИТК \ КТП-425 г.Нерчинск \ ВЛ-0,4кВ ф.1 от ТП-425 ул.Гражданская | ул Орджоникидзе | д.2, кв.1 | Квартира | 2023-04-05 | Эл.монтер по экспл. ПУ 3 разряда Жилкина Н.А., Исайкина О.Г., Ащеулов В.А. | Нет | с 08.00 до 17.00 | плановые проверки на наличие пломб и корректности работы ПУ | нет | 1
50 | 101092691 | г Нерчинск | ПС 110 кВ Нерчинск (110/35/10/6) \ ВЛ-6кВ ф.23 ПС Нерчинск-ИТК \ КТП-425 г.Нерчинск \ ВЛ-0,4кВ ф.1 от ТП-425 ул.Гражданская | ул Орджоникидзе | д.15, кв.1 | Квартира | 2023-04-05 | Эл.монтер по экспл. ПУ 3 разряда Жилкина Н.А., Исайкина О.Г., Ащеулов В.А. | Нет | с 08.00 до 17.00 | плановые проверки на наличие пломб и корректности работы ПУ | нет | 1
51 | 101069115 | г Нерчинск | ПС 110 кВ Нерчинск (110/35/10/6) \ ВЛ-6кВ ф.23 ПС Нерчинск-ИТК \ КТП-425 г.Нерчинск \ ВЛ-0,4кВ ф.1 от ТП-425 ул.Гражданская | ул Орджоникидзе | д.18, кв.1 | Квартира | 2023-04-05 | Эл.монтер по экспл. ПУ 3 разряда Жилкина Н.А., Исайкина О.Г., Ащеулов В.А. | Нет | с 08.00 до 17.00 | плановые проверки на наличие пломб и корректности работы ПУ | нет | 1
52 | 101073540 | г Нерчинск | ПС 110 кВ Нерчинск (110/35/10/6) \ ВЛ-6кВ ф.23 ПС Нерчинск-ИТК \ КТП-425 г.Нерчинск \ ВЛ-0,4кВ ф.1 от ТП-425 ул.Гражданская | ул Орджоникидзе | д.18, кв.2 | Квартира | 2023-04-05 | Эл.монтер по экспл. ПУ 3 разряда Жилкина Н.А., Исайкина О.Г., Ащеулов В.А. | Нет | с 08.00 до 17.00 | плановые проверки на наличие пломб и корректности работы ПУ | нет | 1
53 | 102070615 | г Нерчинск | ПС 110 кВ Нерчинск (110/35/10/6) \ ВЛ-6кВ ф.23 ПС Нерчинск-ИТК \ КТП-425 г.Нерчинск \ ВЛ-0,4кВ ф.1 от ТП-425 ул.Гражданская | ул Орджоникидзе | д.28 | Дом | 2023-04-05 | Эл.монтер по экспл. ПУ 3 разряда Жилкина Н.А., Исайкина О.Г., Ащеулов В.А. | Нет | с 08.00 до 17.00 | плановые проверки на наличие пломб и корректности работы ПУ | нет | 1
54 | 101055000 | г Нерчинск | ПС 110 кВ Нерчинск (110/35/10/6) \ ВЛ-6кВ ф.25 ПС Нерчинск-Центр \ КТП-547 г.Нерчинск \ ВЛ-0,4кВ ф.2 от ТП-547 Солнечная,Ясная | ул Солнечная | д.5 | Дом (АСКУЭ) | 2023-04-04 | Эл.монтер по экспл. ПУ 3 разряда Жилкина Н.А., Исайкина О.Г., Ащеулов В.А. | Нет | с 08.00 до 17.00 | плановые проверки на наличие пломб и корректности работы ПУ | нет | 1
55 | 101106719 | г Нерчинск | ПС 110 кВ Нерчинск (110/35/10/6) \ ВЛ-6кВ ф.24 ПС Нерчинск-Город \ КТП-473 г.Нерчинск \ ВЛ-0,4кВ ф.2 от ТП-473 Админ,Школа,Котел | ул Ярославского | д.2, кв.1 | Квартира | 2023-04-06 | Эл.монтер по экспл. ПУ 3 разряда Жилкина Н.А., Исайкина О.Г., Ащеулов В.А. | Нет | с 08.00 до 17.00 | плановые проверки на наличие пломб и корректности работы ПУ | нет | 1
56 | 101113138 | г Нерчинск | ПС 110 кВ Нерчинск (110/35/10/6) \ ВЛ-6кВ ф.24 ПС Нерчинск-Город \ КТП-473 г.Нерчинск \ ВЛ-0,4кВ ф.2 от ТП-473 Админ,Школа,Котел | ул Ярославского | д.2, кв.2 | Квартира | 2023-04-06 | Эл.монтер по экспл. ПУ 3 разряда Жилкина Н.А., Исайкина О.Г., Ащеулов В.А. | Нет | с 08.00 до 17.00 | плановые проверки на наличие пломб и корректности работы ПУ | нет | 1
57 | 101061861 | г Нерчинск | ПС 110 кВ Нерчинск (110/35/10/6) \ ВЛ-6кВ ф.24 ПС Нерчинск-Город \ КТП-473 г.Нерчинск \ ВЛ-0,4кВ ф.3 от ТП-473 Котельная РУО | ул Ярославского | д.18, кв.1 | Квартира | 2023-04-06 | Эл.монтер по экспл. ПУ 3 разряда Жилкина Н.А., Исайкина О.Г., Ащеулов В.А. | Нет | с 08.00 до 17.00 | плановые проверки на наличие пломб и корректности работы ПУ | нет | 1
58 | 101087584 | г Нерчинск | ПС 110 кВ Нерчинск (110/35/10/6) \ ВЛ-6кВ ф.24 ПС Нерчинск-Город \ КТП-473 г.Нерчинск \ ВЛ-0,4кВ ф.3 от ТП-473 Котельная РУО | ул Ярославского | д.18, кв.5 | Квартира | 2023-04-06 | Эл.монтер по экспл. ПУ 3 разряда Жилкина Н.А., Исайкина О.Г., Ащеулов В.А. | Нет | с 08.00 до 17.00 | плановые проверки на наличие пломб и корректности работы ПУ | нет | 1
59 | 101079194 | г Нерчинск | ПС 110 кВ Нерчинск (110/35/10/6) \ ВЛ-6кВ ф.24 ПС Нерчинск-Город \ КТП-473 г.Нерчинск \ ВЛ-0,4кВ ф.1 от ТП-473 Нерчинск | ул Ярославского | д.22 | Дом | 2023-04-06 | Эл.монтер по экспл. ПУ 3 разряда Жилкина Н.А., Исайкина О.Г., Ащеулов В.А. | Нет | с 08.00 до 17.00 | плановые проверки на наличие пломб и корректности работы ПУ | нет | 1
60 | 101083468 | г Нерчинск | ПС 110 кВ Нерчинск (110/35/10/6) \ ВЛ-6кВ ф.24 ПС Нерчинск-Город \ КТП-473 г.Нерчинск \ ВЛ-0,4кВ ф.1 от ТП-473 Нерчинск | ул Ярославского | д.22, кв.1 | Квартира | 2023-04-06 | Эл.монтер по экспл. ПУ 3 разряда Жилкина Н.А., Исайкина О.Г., Ащеулов В.А. | Нет | с 08.00 до 17.00 | плановые проверки на наличие пломб и корректности работы ПУ | нет | 1
61 | 101079767 | г Нерчинск | ПС 110 кВ Нерчинск (110/35/10/6)\ВЛ-6кВ ф.24 ПС Нерчинск-Город\ПС Нерчинск\от оп.1 до оп.44 ТП-476\от оп.26 до оп.26/6 ТП-473\КТП-473 г.Нерчинск\ВЛ-0,4кВ ф.1 от ТП-473 Нерчинск\Опора № 14 | ул Ярославского | д.22, кв.3 | Квартира | 2023-04-06 | Эл.монтер по экспл. ПУ 3 разряда Жилкина Н.А., Исайкина О.Г., Ащеулов В.А. | Нет | с 08.00 до 17.00 | плановые проверки на наличие пломб и корректности работы ПУ | нет | 1
62 | 101057405 | г Нерчинск | ПС 110 кВ Нерчинск (110/35/10/6) \ ВЛ-6кВ ф.24 ПС Нерчинск-Город \ КТП-473 г.Нерчинск \ ВЛ-0,4кВ ф.1 от ТП-473 Нерчинск | ул Ярославского | д.28, кв.4 | Квартира | 2023-04-06 | Эл.монтер по экспл. ПУ 3 разряда Жилкина Н.А., Исайкина О.Г., Ащеулов В.А. | Нет | с 08.00 до 17.00 | плановые проверки на наличие пломб и корректности работы ПУ | нет | 1
63 | 101087387 | г Нерчинск | ПС 110 кВ Нерчинск (110/35/10/6) \ ВЛ-6кВ ф.25 ПС Нерчинск-Центр \ КТП-547 г.Нерчинск \ ВЛ-0,4кВ ф.2 от ТП-547 Солнечная,Ясная | ул Ясная | д.15 | Дом (АСКУЭ) | 2023-04-04 | Эл.монтер по экспл. ПУ 3 разряда Жилкина Н.А., Исайкина О.Г., Ащеулов В.А. | Нет | с 08.00 до 17.00 | плановые проверки на наличие пломб и корректности работы ПУ | нет | 1
64 | 101051618 | с Беломестново | ПС 35 кВ Знаменка (35/10) \ ВЛ-10кВ ф.5 ПС Знаменка-Беломестново \ КТП-402 с.Беломестново \ ВЛ-0,4кВ ф.1 от ТП-402 с.Беломестново | ул Нагорная | д.1 | Дом | 2023-04-10 | Эл.монтер по экспл. ПУ 3 разряда Жилкина Н.А., Исайкина О.Г., Ащеулов В.А. | Нет | с 08.00 до 17.00 | плановые проверки на наличие пломб и корректности работы ПУ | нет | 1
65 | 101107814 | с Беломестново | ПС 35 кВ Знаменка (35/10) \ ВЛ-10кВ ф.5 ПС Знаменка-Беломестново \ КТП-402 с.Беломестново \ ВЛ-0,4кВ ф.1 от ТП-402 с.Беломестново | ул Нагорная | д.2 | Квартира | 2023-04-10 | Эл.монтер по экспл. ПУ 3 разряда Жилкина Н.А., Исайкина О.Г., Ащеулов В.А. | Нет | с 08.00 до 17.00 | плановые проверки на наличие пломб и корректности работы ПУ | нет | 1
66 | 101100459 | с Беломестново | ПС 35 кВ Знаменка (35/10) \ ВЛ-10кВ ф.5 ПС Знаменка-Беломестново \ КТП-402 с.Беломестново \ ВЛ-0,4кВ ф.1 от ТП-402 с.Беломестново | ул Нагорная | д.4, кв.1 | Квартира | 2023-04-10 | Эл.монтер по экспл. ПУ 3 разряда Жилкина Н.А., Исайкина О.Г., Ащеулов В.А. | Нет | с 08.00 до 17.00 | плановые проверки на наличие пломб и корректности работы ПУ | нет | 1
67 | 101079564 | с Беломестново | ПС 35 кВ Знаменка (35/10) \ ВЛ-10кВ ф.5 ПС Знаменка-Беломестново \ КТП-402 с.Беломестново \ ВЛ-0,4кВ ф.1 от ТП-402 с.Беломестново | ул Нагорная | д.4, кв.2 | Квартира | 2023-04-10 | Эл.монтер по экспл. ПУ 3 разряда Жилкина Н.А., Исайкина О.Г., Ащеулов В.А. | Нет | с 08.00 до 17.00 | плановые проверки на наличие пломб и корректности работы ПУ | нет | 1
68 | 101087540 | с Беломестново | ПС 35 кВ Знаменка (35/10) \ ВЛ-10кВ ф.5 ПС Знаменка-Беломестново \ КТП-402 с.Беломестново \ ВЛ-0,4кВ ф.1 от ТП-402 с.Беломестново | ул Нагорная | д.7 | Дом | 2023-04-10 | Эл.монтер по экспл. ПУ 3 разряда Жилкина Н.А., Исайкина О.Г., Ащеулов В.А. | Нет | с 08.00 до 17.00 | плановые проверки на наличие пломб и корректности работы ПУ | нет | 1
69 | 101092298 | с Беломестново | ПС 35 кВ Знаменка (35/10) \ ВЛ-10кВ ф.5 ПС Знаменка-Беломестново \ КТП-402 с.Беломестново \ ВЛ-0,4кВ ф.1 от ТП-402 с.Беломестново | ул Нагорная | д.8 | Дом | 2023-04-10 | Эл.монтер по экспл. ПУ 3 разряда Жилкина Н.А., Исайкина О.Г., Ащеулов В.А. | Нет | с 08.00 до 17.00 | плановые проверки на наличие пломб и корректности работы ПУ | нет | 1
70 | 101086919 | с Беломестново | ПС 35 кВ Знаменка (35/10) \ ВЛ-10кВ ф.5 ПС Знаменка-Беломестново \ КТП-402 с.Беломестново \ ВЛ-0,4кВ ф.2 от ТП-402 с.Беломестново | ул Центральная | д.6 | Квартира | 2023-04-10 | Эл.монтер по экспл. ПУ 3 разряда Жилкина Н.А., Исайкина О.Г., Ащеулов В.А. | Нет | с 08.00 до 17.00 | плановые проверки на наличие пломб и корректности работы ПУ | нет | 1
71 | 101090762 | с Беломестново | ПС 35 кВ Знаменка (35/10) \ ВЛ-10кВ ф.5 ПС Знаменка-Беломестново \ КТП-402 с.Беломестново \ ВЛ-0,4кВ ф.2 от ТП-402 с.Беломестново | ул Центральная | д.8 | Дом | 2023-04-10 | Эл.монтер по экспл. ПУ 3 разряда Жилкина Н.А., Исайкина О.Г., Ащеулов В.А. | Нет | с 08.00 до 17.00 | плановые проверки на наличие пломб и корректности работы ПУ | нет | 1
72 | 101064522 | с Беломестново | ПС 35 кВ Знаменка (35/10) \ ВЛ-10кВ ф.5 ПС Знаменка-Беломестново \ КТП-402 с.Беломестново \ ВЛ-0,4кВ ф.2 от ТП-402 с.Беломестново | ул Центральная | д.9 | Дом | 2023-04-10 | Эл.монтер по экспл. ПУ 3 разряда Жилкина Н.А., Исайкина О.Г., Ащеулов В.А. | Нет | с 08.00 до 17.00 | плановые проверки на наличие пломб и корректности работы ПУ | нет | 1
73 | 101085780 | с Беломестново | ПС 35 кВ Знаменка (35/10) \ ВЛ-10кВ ф.5 ПС Знаменка-Беломестново \ КТП-402 с.Беломестново \ ВЛ-0,4кВ ф.2 от ТП-402 с.Беломестново | ул Центральная | д.16, кв.1 | Квартира | 2023-04-10 | Эл.монтер по экспл. ПУ 3 разряда Жилкина Н.А., Исайкина О.Г., Ащеулов В.А. | Нет | с 08.00 до 17.00 | плановые проверки на наличие пломб и корректности работы ПУ | нет | 1
74 | 101067654 | с Беломестново | ПС 35 кВ Знаменка (35/10) \ ВЛ-10кВ ф.5 ПС Знаменка-Беломестново \ КТП-402 с.Беломестново \ ВЛ-0,4кВ ф.2 от ТП-402 с.Беломестново | ул Центральная | д.19, кв.1 | Квартира | 2023-04-10 | Эл.монтер по экспл. ПУ 3 разряда Жилкина Н.А., Исайкина О.Г., Ащеулов В.А. | Нет | с 08.00 до 17.00 | плановые проверки на наличие пломб и корректности работы ПУ | нет | 1
75 | 101090732 | с Беломестново | ПС 35 кВ Знаменка (35/10) \ ВЛ-10кВ ф.5 ПС Знаменка-Беломестново \ КТП-402 с.Беломестново \ ВЛ-0,4кВ ф.1 от ТП-402 с.Беломестново | ул Центральная | д.20 | Дом | 2023-04-10 | Эл.монтер по экспл. ПУ 3 разряда Жилкина Н.А., Исайкина О.Г., Ащеулов В.А. | Нет | с 08.00 до 17.00 | плановые проверки на наличие пломб и корректности работы ПУ | нет | 1
76 | 101113228 | с Беломестново | ПС 35 кВ Знаменка (35/10) \ ВЛ-10кВ ф.5 ПС Знаменка-Беломестново \ КТП-402 с.Беломестново \ ВЛ-0,4кВ ф.1 от ТП-402 с.Беломестново | ул Центральная | д.22 | Дом | 2023-04-10 | Эл.монтер по экспл. ПУ 3 разряда Жилкина Н.А., Исайкина О.Г., Ащеулов В.А. | Нет | с 08.00 до 17.00 | плановые проверки на наличие пломб и корректности работы ПУ | нет | 1
77 | 101084236 | с Беломестново | ПС 35 кВ Знаменка (35/10) \ ВЛ-10кВ ф.5 ПС Знаменка-Беломестново \ КТП-402 с.Беломестново \ ВЛ-0,4кВ ф.2 от ТП-402 с.Беломестново | ул Центральная | д.23 | Дом | 2023-04-10 | Эл.монтер по экспл. ПУ 3 разряда Жилкина Н.А., Исайкина О.Г., Ащеулов В.А. | Нет | с 08.00 до 17.00 | плановые проверки на наличие пломб и корректности работы ПУ | нет | 1
78 | 101112002 | с Беломестново | ПС 35 кВ Знаменка (35/10) \ ВЛ-10кВ ф.5 ПС Знаменка-Беломестново \ КТП-402 с.Беломестново \ ВЛ-0,4кВ ф.2 от ТП-402 с.Беломестново | ул Центральная | д.27 | Дом | 2023-04-10 | Эл.монтер по экспл. ПУ 3 разряда Жилкина Н.А., Исайкина О.Г., Ащеулов В.А. | Нет | с 08.00 до 17.00 | плановые проверки на наличие пломб и корректности работы ПУ | нет | 1
79 | 101067496 | с Бишигино | ПС 35 кВ Калинино (35/10) \ ВЛ-10кВ ф.11 ПС Калинино-РП Пешково \ ВЛ-10кВ ф.2 РП Пешково-Бишигино \ КТП-253 с.Бишигино \ ВЛ-0,4кВ ф.1 от ТП-253 с.Бишигино, Д/с | ул Набережная | д.13, кв.2 | дом | 2023-04-11 | Эл.монтер по экспл. ПУ 3 разряда Жилкина Н.А., Исайкина О.Г., Ащеулов В.А. | Нет | с 08.00 до 17.00 | плановые проверки на наличие пломб и корректности работы ПУ | нет | 1
80 | 101048957 | с Бишигино | ПС 35 кВ Калинино (35/10) \ ВЛ-10кВ ф.11 ПС Калинино-РП Пешково \ ВЛ-10кВ ф.2 РП Пешково-Бишигино \ КТП-253 с.Бишигино \ ВЛ-0,4кВ ф.1 от ТП-253 с.Бишигино, Д/с | ул Набережная | д.15 | дом | 2023-04-11 | Эл.монтер по экспл. ПУ 3 разряда Жилкина Н.А., Исайкина О.Г., Ащеулов В.А. | Нет | с 08.00 до 17.00 | плановые проверки на наличие пломб и корректности работы ПУ | нет | 1
81 | 101104252 | с Бишигино | ПС 35 кВ Калинино (35/10) \ ВЛ-10кВ ф.11 ПС Калинино-РП Пешково \ ВЛ-10кВ ф.2 РП Пешково-Бишигино \ КТП-254 с.Бишигино \ ВЛ-0,4кВ ф.2 от ТП-254 с.Бишигино | ул Набережная | д.16 | Дом | 2023-04-11 | Эл.монтер по экспл. ПУ 3 разряда Жилкина Н.А., Исайкина О.Г., Ащеулов В.А. | Нет | с 08.00 до 17.00 | плановые проверки на наличие пломб и корректности работы ПУ | нет | 1
82 | 101052191 | с Бишигино | ПС 35 кВ Калинино (35/10) \ ВЛ-10кВ ф.11 ПС Калинино-РП Пешково \ ВЛ-10кВ ф.2 РП Пешково-Бишигино \ КТП-253 с.Бишигино \ ВЛ-0,4кВ ф.1 от ТП-253 с.Бишигино, Д/с | ул Набережная | д.27, кв.1 | Квартира | 2023-04-11 | Эл.монтер по экспл. ПУ 3 разряда Жилкина Н.А., Исайкина О.Г., Ащеулов В.А. | Нет | с 08.00 до 17.00 | плановые проверки на наличие пломб и корректности работы ПУ | нет | 1
83 | 101112464 | с Бишигино | ПС 35 кВ Калинино (35/10) \ ВЛ-10кВ ф.11 ПС Калинино-РП Пешково \ ВЛ-10кВ ф.2 РП Пешково-Бишигино \ КТП-254 с.Бишигино \ ВЛ-0,4кВ ф.2 от ТП-254 с.Бишигино | ул Набережная | д.32 | Дом | 2023-04-11 | Эл.монтер по экспл. ПУ 3 разряда Жилкина Н.А., Исайкина О.Г., Ащеулов В.А. | Нет | с 08.00 до 17.00 | плановые проверки на наличие пломб и корректности работы ПУ | нет | 1
84 | 101048561 | с Бишигино | ПС 35 кВ Калинино (35/10) \ ВЛ-10кВ ф.11 ПС Калинино-РП Пешково \ ВЛ-10кВ ф.2 РП Пешково-Бишигино \ КТП-253 с.Бишигино \ ВЛ-0,4кВ ф.1 от ТП-253 с.Бишигино, Д/с | ул Набережная | д.38, кв.1 | Квартира | 2023-04-11 | Эл.монтер по экспл. ПУ 3 разряда Жилкина Н.А., Исайкина О.Г., Ащеулов В.А. | Нет | с 08.00 до 17.00 | плановые проверки на наличие пломб и корректности работы ПУ | нет | 1
85 | 101062692 | с Бишигино | ПС 35 кВ Калинино (35/10) \ ВЛ-10кВ ф.11 ПС Калинино-РП Пешково \ ВЛ-10кВ ф.2 РП Пешково-Бишигино \ КТП-254 с.Бишигино \ ВЛ-0,4кВ ф.2 от ТП-254 с.Бишигино | ул Набережная | д.48 | Дом | 2023-04-11 | Эл.монтер по экспл. ПУ 3 разряда Жилкина Н.А., Исайкина О.Г., Ащеулов В.А. | Нет | с 08.00 до 17.00 | плановые проверки на наличие пломб и корректности работы ПУ | нет | 1
86 | 101048404 | с Бишигино | ПС 35 кВ Калинино (35/10) \ ВЛ-10кВ ф.11 ПС Калинино-РП Пешково \ ВЛ-10кВ ф.2 РП Пешково-Бишигино \ КТП-254 с.Бишигино \ ВЛ-0,4кВ ф.2 от ТП-254 с.Бишигино | ул Набережная | д.70 | Дом | 2023-04-11 | Эл.монтер по экспл. ПУ 3 разряда Жилкина Н.А., Исайкина О.Г., Ащеулов В.А. | Нет | с 08.00 до 17.00 | плановые проверки на наличие пломб и корректности работы ПУ | нет | 1
87 | 101069314 | с Бишигино | ПС 35 кВ Калинино (35/10) \ ВЛ-10кВ ф.11 ПС Калинино-РП Пешково \ ВЛ-10кВ ф.2 РП Пешково-Бишигино \ КТП-254 с.Бишигино \ ВЛ-0,4кВ ф.2 от ТП-254 с.Бишигино | ул Набережная | д.78 | Дом | 2023-04-11 | Эл.монтер по экспл. ПУ 3 разряда Жилкина Н.А., Исайкина О.Г., Ащеулов В.А. | Нет | с 08.00 до 17.00 | плановые проверки на наличие пломб и корректности работы ПУ | нет | 1
88 | 101099316 | с Бишигино | ПС 35 кВ Калинино (35/10) \ ВЛ-10кВ ф.11 ПС Калинино-РП Пешково \ ВЛ-10кВ ф.2 РП Пешково-Бишигино \ КТП-254 с.Бишигино \ ВЛ-0,4кВ ф.2 от ТП-254 с.Бишигино | ул Набережная | д.82 | дом | 2023-04-11 | Эл.монтер по экспл. ПУ 3 разряда Жилкина Н.А., Исайкина О.Г., Ащеулов В.А. | Нет | с 08.00 до 17.00 | плановые проверки на наличие пломб и корректности работы ПУ | нет | 1
89 | 101070400 | с Бишигино | ПС 35 кВ Калинино (35/10) \ ВЛ-10кВ ф.11 ПС Калинино-РП Пешково \ ВЛ-10кВ ф.2 РП Пешково-Бишигино \ КТП-254 с.Бишигино \ ВЛ-0,4кВ ф.2 от ТП-254 с.Бишигино | ул Набережная | д.84, кв.2 | дом | 2023-04-11 | Эл.монтер по экспл. ПУ 3 разряда Жилкина Н.А., Исайкина О.Г., Ащеулов В.А. | Нет | с 08.00 до 17.00 | плановые проверки на наличие пломб и корректности работы ПУ | нет | 1
90 | 101064848 | с Бишигино | ПС 35 кВ Калинино (35/10) \ ВЛ-10кВ ф.11 ПС Калинино-РП Пешково \ ВЛ-10кВ ф.2 РП Пешково-Бишигино \ КТП-254 с.Бишигино \ ВЛ-0,4кВ ф.2 от ТП-254 с.Бишигино | ул Набережная | д.88, кв.1 | Дом | 2023-04-11 | Эл.монтер по экспл. ПУ 3 разряда Жилкина Н.А., Исайкина О.Г., Ащеулов В.А. | Нет | с 08.00 до 17.00 | плановые проверки на наличие пломб и корректности работы ПУ | нет | 1
91 | 101103698 | с Бишигино | ПС 35 кВ Калинино (35/10) \ ВЛ-10кВ ф.11 ПС Калинино-РП Пешково \ ВЛ-10кВ ф.2 РП Пешково-Бишигино \ КТП-254 с.Бишигино \ ВЛ-0,4кВ ф.1 от ТП-254 с.Бишигино | ул Рабочая | д.5 | Дом | 2023-04-11 | Эл.монтер по экспл. ПУ 3 разряда Жилкина Н.А., Исайкина О.Г., Ащеулов В.А. | Нет | с 08.00 до 17.00 | плановые проверки на наличие пломб и корректности работы ПУ | нет | 1
92 | 101099035 | с Бишигино | ПС 35 кВ Калинино (35/10) \ ВЛ-10кВ ф.11 ПС Калинино-РП Пешково \ ВЛ-10кВ ф.2 РП Пешково-Бишигино \ КТП-254 с.Бишигино \ ВЛ-0,4кВ ф.1 от ТП-254 с.Бишигино | ул Рабочая | д.6, кв.2 | Квартира | 2023-04-11 | Эл.монтер по экспл. ПУ 3 разряда Жилкина Н.А., Исайкина О.Г., Ащеулов В.А. | Нет | с 08.00 до 17.00 | плановые проверки на наличие пломб и корректности работы ПУ | нет | 1
93 | 101106319 | с Бишигино | ПС 35 кВ Калинино (35/10) \ ВЛ-10кВ ф.11 ПС Калинино-РП Пешково \ ВЛ-10кВ ф.2 РП Пешково-Бишигино \ КТП-254 с.Бишигино \ ВЛ-0,4кВ ф.1 от ТП-254 с.Бишигино | ул Рабочая | д.8, кв.2 | Квартира | 2023-04-11 | Эл.монтер по экспл. ПУ 3 разряда Жилкина Н.А., Исайкина О.Г., Ащеулов В.А. | Нет | с 08.00 до 17.00 | плановые проверки на наличие пломб и корректности работы ПУ | нет | 1
94 | 101103423 | с Бишигино | ПС 35 кВ Калинино (35/10) \ ВЛ-10кВ ф.11 ПС Калинино-РП Пешково \ ВЛ-10кВ ф.2 РП Пешково-Бишигино \ КТП-254 с.Бишигино \ ВЛ-0,4кВ ф.1 от ТП-254 с.Бишигино | ул Рабочая | д.9 | Дом | 2023-04-11 | Эл.монтер по экспл. ПУ 3 разряда Жилкина Н.А., Исайкина О.Г., Ащеулов В.А. | Нет | с 08.00 до 17.00 | плановые проверки на наличие пломб и корректности работы ПУ | нет | 1
95 | 101057218 | с Бишигино | ПС 35 кВ Калинино (35/10) \ ВЛ-10кВ ф.11 ПС Калинино-РП Пешково \ ВЛ-10кВ ф.2 РП Пешково-Бишигино \ КТП-254 с.Бишигино \ ВЛ-0,4кВ ф.1 от ТП-254 с.Бишигино | ул Рабочая | д.10, кв.1 | Квартира | 2023-04-11 | Эл.монтер по экспл. ПУ 3 разряда Жилкина Н.А., Исайкина О.Г., Ащеулов В.А. | Нет | с 08.00 до 17.00 | плановые проверки на наличие пломб и корректности работы ПУ | нет | 1
96 | 101051196 | с Бишигино | ПС 35 кВ Калинино (35/10) \ ВЛ-10кВ ф.11 ПС Калинино-РП Пешково \ ВЛ-10кВ ф.2 РП Пешково-Бишигино \ КТП-254 с.Бишигино \ ВЛ-0,4кВ ф.1 от ТП-254 с.Бишигино | ул Рабочая | д.10, кв.2 | Дом | 2023-04-11 | Эл.монтер по экспл. ПУ 3 разряда Жилкина Н.А., Исайкина О.Г., Ащеулов В.А. | Нет | с 08.00 до 17.00 | плановые проверки на наличие пломб и корректности работы ПУ | нет | 1
97 | 101086859 | с Бишигино | ПС 35 кВ Калинино (35/10) \ ВЛ-10кВ ф.11 ПС Калинино-РП Пешково \ ВЛ-10кВ ф.2 РП Пешково-Бишигино \ КТП-254 с.Бишигино \ ВЛ-0,4кВ ф.1 от ТП-254 с.Бишигино | ул Рабочая | д.19 | Дом | 2023-04-11 | Эл.монтер по экспл. ПУ 3 разряда Жилкина Н.А., Исайкина О.Г., Ащеулов В.А. | Нет | с 08.00 до 17.00 | плановые проверки на наличие пломб и корректности работы ПУ | нет | 1
98 | 101065724 | с Бишигино | ПС 35 кВ Калинино (35/10) \ ВЛ-10кВ ф.11 ПС Калинино-РП Пешково \ ВЛ-10кВ ф.2 РП Пешково-Бишигино \ КТП-253 с.Бишигино \ ВЛ-0,4кВ ф.1 от ТП-253 с.Бишигино, Д/с | ул Школьная | д.6 | Дом | 2023-04-11 | Эл.монтер по экспл. ПУ 3 разряда Жилкина Н.А., Исайкина О.Г., Ащеулов В.А. | Нет | с 08.00 до 17.00 | плановые проверки на наличие пломб и корректности работы ПУ | нет | 1
99 | 101117094 | с Бишигино | ПС 35 кВ Калинино (35/10) \ ВЛ-10кВ ф.11 ПС Калинино-РП Пешково \ ВЛ-10кВ ф.2 РП Пешково-Бишигино \ КТП-253 с.Бишигино \ ВЛ-0,4кВ ф.1 от ТП-253 с.Бишигино, Д/с | ул Школьная | д.10 | Дом | 2023-04-11 | Эл.монтер по экспл. ПУ 3 разряда Жилкина Н.А., Исайкина О.Г., Ащеулов В.А. | Нет | с 08.00 до 17.00 | плановые проверки на наличие пломб и корректности работы ПУ | нет | 1
100 | 101091258 | с Бишигино | ПС 35 кВ Калинино (35/10) \ ВЛ-10кВ ф.11 ПС Калинино-РП Пешково \ ВЛ-10кВ ф.2 РП Пешково-Бишигино \ КТП-253 с.Бишигино \ ВЛ-0,4кВ ф.1 от ТП-253 с.Бишигино, Д/с | ул Школьная | д.12, кв.1 | дом | 2023-04-11 | Эл.монтер по экспл. ПУ 3 разряда Жилкина Н.А., Исайкина О.Г., Ащеулов В.А. | Нет | с 08.00 до 17.00 | плановые проверки на наличие пломб и корректности работы ПУ | нет | 1
101 | 101050779 | с Бишигино | ПС 35 кВ Калинино (35/10) \ ВЛ-10кВ ф.11 ПС Калинино-РП Пешково \ ВЛ-10кВ ф.2 РП Пешково-Бишигино \ КТП-253 с.Бишигино \ ВЛ-0,4кВ ф.1 от ТП-253 с.Бишигино, Д/с | ул Школьная | д.14, кв.2 | Дом | 2023-04-11 | Эл.монтер по экспл. ПУ 3 разряда Жилкина Н.А., Исайкина О.Г., Ащеулов В.А. | Нет | с 08.00 до 17.00 | плановые проверки на наличие пломб и корректности работы ПУ | нет | 1
102 | 101084218 | с Бишигино | ПС 35 кВ Калинино (35/10) \ ВЛ-10кВ ф.11 ПС Калинино-РП Пешково \ ВЛ-10кВ ф.2 РП Пешково-Бишигино \ КТП-253 с.Бишигино \ ВЛ-0,4кВ ф.1 от ТП-253 с.Бишигино, Д/с | ул Школьная | д.18, кв.2 | дом | 2023-04-11 | Эл.монтер по экспл. ПУ 3 разряда Жилкина Н.А., Исайкина О.Г., Ащеулов В.А. | Нет | с 08.00 до 17.00 | плановые проверки на наличие пломб и корректности работы ПУ | нет | 1
103 | 101112641 | с Бишигино | ПС 35 кВ Калинино (35/10) \ ВЛ-10кВ ф.11 ПС Калинино-РП Пешково \ ВЛ-10кВ ф.2 РП Пешково-Бишигино \ КТП-253 с.Бишигино \ ВЛ-0,4кВ ф.1 от ТП-253 с.Бишигино, Д/с | ул Школьная | д.26, кв.1 | дом | 2023-04-11 | Эл.монтер по экспл. ПУ 3 разряда Жилкина Н.А., Исайкина О.Г., Ащеулов В.А. | Нет | с 08.00 до 17.00 | плановые проверки на наличие пломб и корректности работы ПУ | нет | 1
104 | 101102747 | с Бишигино | ПС 35 кВ Калинино (35/10) \ ВЛ-10кВ ф.11 ПС Калинино-РП Пешково \ ВЛ-10кВ ф.2 РП Пешково-Бишигино \ КТП-253 с.Бишигино \ ВЛ-0,4кВ ф.1 от ТП-253 с.Бишигино, Д/с | ул Школьная | д.28, кв.3 | дом | 2023-04-11 | Эл.монтер по экспл. ПУ 3 разряда Жилкина Н.А., Исайкина О.Г., Ащеулов В.А. | Нет | с 08.00 до 17.00 | плановые проверки на наличие пломб и корректности работы ПУ | нет | 1
105 | 101055035 | с Верхние Ключи | ПС 110 кВ Нерчинск (110/35/10/6) \ ВЛ-10кВ ф.1 ПС Нерчинск-Ключи \ КТП-546 с.Верх.Ключи \ ВЛ-0,4кВ ф.1 от ТП-546 Ферма, В-Ключи | ул Кооперативная | д.20 | Дом | 2023-04-13 | Эл.монтер по экспл. ПУ 3 разряда Жилкина Н.А., Исайкина О.Г., Ащеулов В.А. | Нет | с 08.00 до 17.00 | плановые проверки на наличие пломб и корректности работы ПУ | нет | 1
106 | 101057836 | с Верхние Ключи | ПС 110 кВ Нерчинск (110/35/10/6) \ ВЛ-10кВ ф.1 ПС Нерчинск-Ключи \ КТП-548 с.Верх.Ключи \ ВЛ-0,4кВ ф.3 от ТП-548 с.Верхние-Ключи | ул Нагорная | д.14 | дом | 2023-04-13 | Эл.монтер по экспл. ПУ 3 разряда Жилкина Н.А., Исайкина О.Г., Ащеулов В.А. | Нет | с 08.00 до 17.00 | плановые проверки на наличие пломб и корректности работы ПУ | нет | 1
107 | 101081738 | с Верхние Ключи | ПС 110 кВ Нерчинск (110/35/10/6) \ ВЛ-10кВ ф.1 ПС Нерчинск-Ключи \ КТП-548 с.Верх.Ключи \ ВЛ-0,4кВ ф.3 от ТП-548 с.Верхние-Ключи | ул Нагорная | д.16, кв.2 | Квартира | 2023-04-13 | Эл.монтер по экспл. ПУ 3 разряда Жилкина Н.А., Исайкина О.Г., Ащеулов В.А. | Нет | с 08.00 до 17.00 | плановые проверки на наличие пломб и корректности работы ПУ | нет | 1
108 | 101053373 | с Верхние Ключи | ПС 110 кВ Нерчинск (110/35/10/6) \ ВЛ-10кВ ф.1 ПС Нерчинск-Ключи \ КТП-548 с.Верх.Ключи \ ВЛ-0,4кВ ф.1 от ТП-548 с.В-Ключи | ул Нагорная | д.18, кв.2 | Квартира | 2023-04-13 | Эл.монтер по экспл. ПУ 3 разряда Жилкина Н.А., Исайкина О.Г., Ащеулов В.А. | Нет | с 08.00 до 17.00 | плановые проверки на наличие пломб и корректности работы ПУ | нет | 1
109 | 101104112 | с Верхние Ключи | ПС 110 кВ Нерчинск (110/35/10/6) \ ВЛ-10кВ ф.1 ПС Нерчинск-Ключи \ КТП-548 с.Верх.Ключи \ ВЛ-0,4кВ ф.3 от ТП-548 с.Верхние-Ключи | ул Нагорная | д.20 | Дом | 2023-04-13 | Эл.монтер по экспл. ПУ 3 разряда Жилкина Н.А., Исайкина О.Г., Ащеулов В.А. | Нет | с 08.00 до 17.00 | плановые проверки на наличие пломб и корректности работы ПУ | нет | 1
110 | 101076566 | с Верхние Ключи | ПС 110 кВ Нерчинск (110/35/10/6) \ ВЛ-10кВ ф.1 ПС Нерчинск-Ключи \ КТП-548 с.Верх.Ключи \ ВЛ-0,4кВ ф.1 от ТП-548 с.В-Ключи | ул Нагорная | д.21, кв.2 | Квартира | 2023-04-13 | Эл.монтер по экспл. ПУ 3 разряда Жилкина Н.А., Исайкина О.Г., Ащеулов В.А. | Нет | с 08.00 до 17.00 | плановые проверки на наличие пломб и корректности работы ПУ | нет | 1
111 | 101094599 | с Верхние Ключи | ПС 110 кВ Нерчинск (110/35/10/6) \ ВЛ-10кВ ф.1 ПС Нерчинск-Ключи \ КТП-548 с.Верх.Ключи \ ВЛ-0,4кВ ф.3 от ТП-548 с.Верхние-Ключи | ул Нагорная | д.22 | Дом | 2023-04-13 | Эл.монтер по экспл. ПУ 3 разряда Жилкина Н.А., Исайкина О.Г., Ащеулов В.А. | Нет | с 08.00 до 17.00 | плановые проверки на наличие пломб и корректности работы ПУ | нет | 1
112 | 101049100 | с Верхние Ключи | ПС 110 кВ Нерчинск (110/35/10/6) \ ВЛ-10кВ ф.1 ПС Нерчинск-Ключи \ КТП-548 с.Верх.Ключи \ ВЛ-0,4кВ ф.1 от ТП-548 с.В-Ключи | ул Нагорная | д.42, кв.2 | Квартира | 2023-04-13 | Эл.монтер по экспл. ПУ 3 разряда Жилкина Н.А., Исайкина О.Г., Ащеулов В.А. | Нет | с 08.00 до 17.00 | плановые проверки на наличие пломб и корректности работы ПУ | нет | 1
113 | 101060569 | с Верхние Ключи | ПС 110 кВ Нерчинск (110/35/10/6) \ ВЛ-10кВ ф.1 ПС Нерчинск-Ключи \ КТП-551 с.Верх.Ключи \ ВЛ-0,4кВ ф.1 от ТП-551 с.В-Ключи | ул Центральная | д.12, кв.1 | Квартира | 2023-04-13 | Эл.монтер по экспл. ПУ 3 разряда Жилкина Н.А., Исайкина О.Г., Ащеулов В.А. | Нет | с 08.00 до 17.00 | плановые проверки на наличие пломб и корректности работы ПУ | нет | 1
114 | 101072289 | с Верхние Ключи | ПС 110 кВ Нерчинск (110/35/10/6) \ ВЛ-10кВ ф.1 ПС Нерчинск-Ключи \ КТП-551 с.Верх.Ключи \ ВЛ-0,4кВ ф.1 от ТП-551 с.В-Ключи | ул Центральная | д.18, кв.3 | Дом | 2023-04-13 | Эл.монтер по экспл. ПУ 3 разряда Жилкина Н.А., Исайкина О.Г., Ащеулов В.А. | Нет | с 08.00 до 17.00 | плановые проверки на наличие пломб и корректности работы ПУ | нет | 1
115 | 101063548 | с Верхние Ключи | ПС 110 кВ Нерчинск (110/35/10/6) \ ВЛ-10кВ ф.1 ПС Нерчинск-Ключи \ КТП-548 с.Верх.Ключи \ ВЛ-0,4кВ ф.3 от ТП-548 с.Верхние-Ключи | ул Центральная | д.26 | Дом | 2023-04-13 | Эл.монтер по экспл. ПУ 3 разряда Жилкина Н.А., Исайкина О.Г., Ащеулов В.А. | Нет | с 08.00 до 17.00 | плановые проверки на наличие пломб и корректности работы ПУ | нет | 1
116 | 101067672 | с Верхние Ключи | ПС 110 кВ Нерчинск (110/35/10/6) \ ВЛ-10кВ ф.1 ПС Нерчинск-Ключи \ КТП-548 с.Верх.Ключи \ ВЛ-0,4кВ ф.3 от ТП-548 с.Верхние-Ключи | ул Центральная | д.29 | Квартира | 2023-04-13 | Эл.монтер по экспл. ПУ 3 разряда Жилкина Н.А., Исайкина О.Г., Ащеулов В.А. | Нет | с 08.00 до 17.00 | плановые проверки на наличие пломб и корректности работы ПУ | нет | 1
117 | 101079652 | с Верхние Ключи | ПС 110 кВ Нерчинск (110/35/10/6) \ ВЛ-10кВ ф.1 ПС Нерчинск-Ключи \ КТП-548 с.Верх.Ключи \ ВЛ-0,4кВ ф.1 от ТП-548 с.В-Ключи | ул Центральная | д.33 | Дом | 2023-04-13 | Эл.монтер по экспл. ПУ 3 разряда Жилкина Н.А., Исайкина О.Г., Ащеулов В.А. | Нет | с 08.00 до 17.00 | плановые проверки на наличие пломб и корректности работы ПУ | нет | 1
118 | 101076966 | с Верхние Ключи | ПС 110 кВ Нерчинск (110/35/10/6) \ ВЛ-10кВ ф.1 ПС Нерчинск-Ключи \ КТП-548 с.Верх.Ключи \ ВЛ-0,4кВ ф.1 от ТП-548 с.В-Ключи | ул Центральная | д.42 | Дом | 2023-04-13 | Эл.монтер по экспл. ПУ 3 разряда Жилкина Н.А., Исайкина О.Г., Ащеулов В.А. | Нет | с 08.00 до 17.00 | плановые проверки на наличие пломб и корректности работы ПУ | нет | 1
119 | 101107062 | с Верхние Ключи | ПС 110 кВ Нерчинск (110/35/10/6) \ ВЛ-10кВ ф.1 ПС Нерчинск-Ключи \ КТП-548 с.Верх.Ключи \ ВЛ-0,4кВ ф.1 от ТП-548 с.В-Ключи | ул Центральная | д.47 | Дом | 2023-04-13 | Эл.монтер по экспл. ПУ 3 разряда Жилкина Н.А., Исайкина О.Г., Ащеулов В.А. | Нет | с 08.00 до 17.00 | плановые проверки на наличие пломб и корректности работы ПУ | нет | 1
120 | 101074612 | с Верхние Ключи | ПС 110 кВ Нерчинск (110/35/10/6) \ ВЛ-10кВ ф.1 ПС Нерчинск-Ключи \ КТП-548 с.Верх.Ключи \ ВЛ-0,4кВ ф.1 от ТП-548 с.В-Ключи | ул Центральная | д.51 | Дом | 2023-04-13 | Эл.монтер по экспл. ПУ 3 разряда Жилкина Н.А., Исайкина О.Г., Ащеулов В.А. | Нет | с 08.00 до 17.00 | плановые проверки на наличие пломб и корректности работы ПУ | нет | 1
121 | 101081391 | с Верхние Ключи | ПС 110 кВ Нерчинск (110/35/10/6) \ ВЛ-10кВ ф.1 ПС Нерчинск-Ключи \ КТП-548 с.Верх.Ключи \ ВЛ-0,4кВ ф.1 от ТП-548 с.В-Ключи | ул Центральная | д.53, кв.1 | Квартира | 2023-04-13 | Эл.монтер по экспл. ПУ 3 разряда Жилкина Н.А., Исайкина О.Г., Ащеулов В.А. | Нет | с 08.00 до 17.00 | плановые проверки на наличие пломб и корректности работы ПУ | нет | 1
122 | 101054762 | с Верхние Ключи | ПС 110 кВ Нерчинск (110/35/10/6) \ ВЛ-10кВ ф.1 ПС Нерчинск-Ключи \ КТП-548 с.Верх.Ключи \ ВЛ-0,4кВ ф.1 от ТП-548 с.В-Ключи | ул Центральная | д.60, кв.1 | Квартира | 2023-04-13 | Эл.монтер по экспл. ПУ 3 разряда Жилкина Н.А., Исайкина О.Г., Ащеулов В.А. | Нет | с 08.00 до 17.00 | плановые проверки на наличие пломб и корректности работы ПУ | нет | 1
123 | 101079911 | с Верхние Ключи | ПС 110 кВ Нерчинск (110/35/10/6) \ ВЛ-10кВ ф.1 ПС Нерчинск-Ключи \ КТП-548 с.Верх.Ключи \ ВЛ-0,4кВ ф.1 от ТП-548 с.В-Ключи | ул Центральная | д.65 | Дом | 2023-04-13 | Эл.монтер по экспл. ПУ 3 разряда Жилкина Н.А., Исайкина О.Г., Ащеулов В.А. | Нет | с 08.00 до 17.00 | плановые проверки на наличие пломб и корректности работы ПУ | нет | 1
124 | 101051498 | с Верхние Ключи | ПС 110 кВ Нерчинск (110/35/10/6) \ ВЛ-10кВ ф.1 ПС Нерчинск-Ключи \ КТП-548 с.Верх.Ключи \ ВЛ-0,4кВ ф.1 от ТП-548 с.В-Ключи | ул Центральная | д.72 | Дом | 2023-04-13 | Эл.монтер по экспл. ПУ 3 разряда Жилкина Н.А., Исайкина О.Г., Ащеулов В.А. | Нет | с 08.00 до 17.00 | плановые проверки на наличие пломб и корректности работы ПУ | нет | 1
125 | 101105353 | с Верхние Ключи | ПС 110 кВ Нерчинск (110/35/10/6) \ ВЛ-10кВ ф.1 ПС Нерчинск-Ключи \ КТП-548 с.Верх.Ключи \ ВЛ-0,4кВ ф.1 от ТП-548 с.В-Ключи | ул Школьная | д.1, кв.2 | Квартира | 2023-04-13 | Эл.монтер по экспл. ПУ 3 разряда Жилкина Н.А., Исайкина О.Г., Ащеулов В.А. | Нет | с 08.00 до 17.00 | плановые проверки на наличие пломб и корректности работы ПУ | нет | 1
126 | 101057771 | с Верхние Ключи | ПС 110 кВ Нерчинск (110/35/10/6) \ ВЛ-10кВ ф.1 ПС Нерчинск-Ключи \ КТП-548 с.Верх.Ключи \ ВЛ-0,4кВ ф.1 от ТП-548 с.В-Ключи | ул Школьная | д.4 | Дом | 2023-04-13 | Эл.монтер по экспл. ПУ 3 разряда Жилкина Н.А., Исайкина О.Г., Ащеулов В.А. | Нет | с 08.00 до 17.00 | плановые проверки на наличие пломб и корректности работы ПУ | нет | 1
127 | 101097980 | с Верхние Ключи | ПС 110 кВ Нерчинск (110/35/10/6) \ ВЛ-10кВ ф.1 ПС Нерчинск-Ключи \ КТП-548 с.Верх.Ключи \ ВЛ-0,4кВ ф.1 от ТП-548 с.В-Ключи | ул Школьная | д.8 | Дом | 2023-04-13 | Эл.монтер по экспл. ПУ 3 разряда Жилкина Н.А., Исайкина О.Г., Ащеулов В.А. | Нет | с 08.00 до 17.00 | плановые проверки на наличие пломб и корректности работы ПУ | нет | 1
128 | 101057023 | с Верхние Ключи | ПС 110 кВ Нерчинск (110/35/10/6) \ ВЛ-10кВ ф.1 ПС Нерчинск-Ключи \ КТП-548 с.Верх.Ключи \ ВЛ-0,4кВ ф.1 от ТП-548 с.В-Ключи | ул Школьная | д.22, кв.4 | квартира | 2023-04-13 | Эл.монтер по экспл. ПУ 3 разряда Жилкина Н.А., Исайкина О.Г., Ащеулов В.А. | Нет | с 08.00 до 17.00 | плановые проверки на наличие пломб и корректности работы ПУ | нет | 1
129 | 101081689 | с Волочаевка | ПС 35 кВ Калинино (35/10) \ ВЛ-10кВ ф.11 ПС Калинино-РП Пешково \ ВЛ-10кВ ф.3 РП Пешково-Волочаевка \ КТП-251 с.Волочаевка \ ВЛ-0,4кВ ф.1 от ТП-251 с.Волочаевка | ул Верхняя | д.3 | Дом | 2023-04-14 | Эл.монтер по экспл. ПУ 3 разряда Жилкина Н.А., Исайкина О.Г., Ащеулов В.А. | Нет | с 08.00 до 17.00 | плановые проверки на наличие пломб и корректности работы ПУ | нет | 1
130 | 101109017 | с Волочаевка | ПС 35 кВ Калинино (35/10) \ ВЛ-10кВ ф.11 ПС Калинино-РП Пешково \ ВЛ-10кВ ф.3 РП Пешково-Волочаевка \ КТП-251 с.Волочаевка \ ВЛ-0,4кВ ф.1 от ТП-251 с.Волочаевка | ул Верхняя | д.5 | Дом | 2023-04-14 | Эл.монтер по экспл. ПУ 3 разряда Жилкина Н.А., Исайкина О.Г., Ащеулов В.А. | Нет | с 08.00 до 17.00 | плановые проверки на наличие пломб и корректности работы ПУ | нет | 1
131 | 101116106 | с Волочаевка | ПС 35 кВ Калинино (35/10) \ ВЛ-10кВ ф.11 ПС Калинино-РП Пешково \ ВЛ-10кВ ф.3 РП Пешково-Волочаевка \ КТП-250 с.Андронниково \ ВЛ-0,4кВ ф.1 от ТП-250 с.Андронниково | ул Ключевая | д.2 | Дом | 2023-04-14 | Эл.монтер по экспл. ПУ 3 разряда Жилкина Н.А., Исайкина О.Г., Ащеулов В.А. | Нет | с 08.00 до 17.00 | плановые проверки на наличие пломб и корректности работы ПУ | нет | 1
132 | 101089689 | с Волочаевка | ПС 35 кВ Калинино (35/10) \ ВЛ-10кВ ф.11 ПС Калинино-РП Пешково \ ВЛ-10кВ ф.3 РП Пешково-Волочаевка \ КТП-250 с.Андронниково \ ВЛ-0,4кВ ф.1 от ТП-250 с.Андронниково | ул Ключевая | д.3 | Квартира | 2023-04-14 | Эл.монтер по экспл. ПУ 3 разряда Жилкина Н.А., Исайкина О.Г., Ащеулов В.А. | Нет | с 08.00 до 17.00 | плановые проверки на наличие пломб и корректности работы ПУ | нет | 1
133 | 101111715 | с Волочаевка | ПС 35 кВ Калинино (35/10) \ ВЛ-10кВ ф.11 ПС Калинино-РП Пешково \ ВЛ-10кВ ф.3 РП Пешково-Волочаевка \ КТП-250 с.Андронниково \ ВЛ-0,4кВ ф.1 от ТП-250 с.Андронниково | ул Ключевая | д.5 | Дом | 2023-04-14 | Эл.монтер по экспл. ПУ 3 разряда Жилкина Н.А., Исайкина О.Г., Ащеулов В.А. | Нет | с 08.00 до 17.00 | плановые проверки на наличие пломб и корректности работы ПУ | нет | 1
134 | 101049830 | с Волочаевка | ПС 35 кВ Калинино (35/10) \ ВЛ-10кВ ф.11 ПС Калинино-РП Пешково \ ВЛ-10кВ ф.3 РП Пешково-Волочаевка \ КТП-250 с.Андронниково \ ВЛ-0,4кВ ф.1 от ТП-250 с.Андронниково | ул Ключевая | д.6, кв.1 | Квартира | 2023-04-14 | Эл.монтер по экспл. ПУ 3 разряда Жилкина Н.А., Исайкина О.Г., Ащеулов В.А. | Нет | с 08.00 до 17.00 | плановые проверки на наличие пломб и корректности работы ПУ | нет | 1
135 | 101108946 | с Волочаевка | ПС 35 кВ Калинино (35/10) \ ВЛ-10кВ ф.11 ПС Калинино-РП Пешково \ ВЛ-10кВ ф.3 РП Пешково-Волочаевка \ КТП-250 с.Андронниково \ ВЛ-0,4кВ ф.1 от ТП-250 с.Андронниково | ул Ключевая | д.6, кв.2 | Квартира | 2023-04-14 | Эл.монтер по экспл. ПУ 3 разряда Жилкина Н.А., Исайкина О.Г., Ащеулов В.А. | Нет | с 08.00 до 17.00 | плановые проверки на наличие пломб и корректности работы ПУ | нет | 1
136 | 101068877 | с Волочаевка | ПС 35 кВ Калинино (35/10) \ ВЛ-10кВ ф.11 ПС Калинино-РП Пешково \ ВЛ-10кВ ф.3 РП Пешково-Волочаевка \ КТП-250 с.Андронниково \ ВЛ-0,4кВ ф.1 от ТП-250 с.Андронниково | ул Луговая | д.2 | Дом | 2023-04-14 | Эл.монтер по экспл. ПУ 3 разряда Жилкина Н.А., Исайкина О.Г., Ащеулов В.А. | Нет | с 08.00 до 17.00 | плановые проверки на наличие пломб и корректности работы ПУ | нет | 1
137 | 101092648 | с Волочаевка | ПС 35 кВ Калинино (35/10) \ ВЛ-10кВ ф.11 ПС Калинино-РП Пешково \ ВЛ-10кВ ф.3 РП Пешково-Волочаевка \ КТП-250 с.Андронниково \ ВЛ-0,4кВ ф.1 от ТП-250 с.Андронниково | ул Луговая | д.3, кв.1 | Квартира | 2023-04-14 | Эл.монтер по экспл. ПУ 3 разряда Жилкина Н.А., Исайкина О.Г., Ащеулов В.А. | Нет | с 08.00 до 17.00 | плановые проверки на наличие пломб и корректности работы ПУ | нет | 1
138 | 101076925 | с Волочаевка | ПС 35 кВ Калинино (35/10) \ ВЛ-10кВ ф.11 ПС Калинино-РП Пешково \ ВЛ-10кВ ф.3 РП Пешково-Волочаевка \ КТП-250 с.Андронниково \ ВЛ-0,4кВ ф.1 от ТП-250 с.Андронниково | ул Луговая | д.5 | Квартира | 2023-04-14 | Эл.монтер по экспл. ПУ 3 разряда Жилкина Н.А., Исайкина О.Г., Ащеулов В.А. | Нет | с 08.00 до 17.00 | плановые проверки на наличие пломб и корректности работы ПУ | нет | 1
139 | 101082250 | с Волочаевка | ПС 35 кВ Калинино (35/10) \ ВЛ-10кВ ф.11 ПС Калинино-РП Пешково \ ВЛ-10кВ ф.3 РП Пешково-Волочаевка \ КТП-250 с.Андронниково \ ВЛ-0,4кВ ф.1 от ТП-250 с.Андронниково | ул Луговая | д.7 | Дом | 2023-04-14 | Эл.монтер по экспл. ПУ 3 разряда Жилкина Н.А., Исайкина О.Г., Ащеулов В.А. | Нет | с 08.00 до 17.00 | плановые проверки на наличие пломб и корректности работы ПУ | нет | 1
140 | 101114669 | с Волочаевка | ПС 35 кВ Калинино (35/10) \ ВЛ-10кВ ф.11 ПС Калинино-РП Пешково \ ВЛ-10кВ ф.3 РП Пешково-Волочаевка \ КТП-250 с.Андронниково \ ВЛ-0,4кВ ф.1 от ТП-250 с.Андронниково | ул Луговая | д.10 | Дом | 2023-04-14 | Эл.монтер по экспл. ПУ 3 разряда Жилкина Н.А., Исайкина О.Г., Ащеулов В.А. | Нет | с 08.00 до 17.00 | плановые проверки на наличие пломб и корректности работы ПУ | нет | 1
141 | 101093451 | с Волочаевка | ПС 35 кВ Калинино (35/10) \ ВЛ-10кВ ф.11 ПС Калинино-РП Пешково \ ВЛ-10кВ ф.3 РП Пешково-Волочаевка \ КТП-250 с.Андронниково \ ВЛ-0,4кВ ф.1 от ТП-250 с.Андронниково | ул Луговая | д.13 | Дом | 2023-04-14 | Эл.монтер по экспл. ПУ 3 разряда Жилкина Н.А., Исайкина О.Г., Ащеулов В.А. | Нет | с 08.00 до 17.00 | плановые проверки на наличие пломб и корректности работы ПУ | нет | 1
142 | 101083365 | с Волочаевка | ПС 35 кВ Калинино (35/10) \ ВЛ-10кВ ф.11 ПС Калинино-РП Пешково \ ВЛ-10кВ ф.3 РП Пешково-Волочаевка \ КТП-250 с.Андронниково \ ВЛ-0,4кВ ф.1 от ТП-250 с.Андронниково | ул Центральная | д.1 | Дом | 2023-04-14 | Эл.монтер по экспл. ПУ 3 разряда Жилкина Н.А., Исайкина О.Г., Ащеулов В.А. | Нет | с 08.00 до 17.00 | плановые проверки на наличие пломб и корректности работы ПУ | нет | 1
143 | 101051699 | с Волочаевка | ПС 35 кВ Калинино (35/10) \ ВЛ-10кВ ф.11 ПС Калинино-РП Пешково \ ВЛ-10кВ ф.3 РП Пешково-Волочаевка \ КТП-247 с.Андронниково \ ВЛ-0,4кВ ф.2 от ТП-247 с.Андронниково | ул Центральная | д.18 | Дом | 2023-04-14 | Эл.монтер по экспл. ПУ 3 разряда Жилкина Н.А., Исайкина О.Г., Ащеулов В.А. | Нет | с 08.00 до 17.00 | плановые проверки на наличие пломб и корректности работы ПУ | нет | 1
144 | 101054572 | с Волочаевка | ПС 35 кВ Калинино (35/10) \ ВЛ-10кВ ф.11 ПС Калинино-РП Пешково \ ВЛ-10кВ ф.3 РП Пешково-Волочаевка \ КТП-247 с.Андронниково \ ВЛ-0,4кВ ф.2 от ТП-247 с.Андронниково | ул Центральная | д.20 | Квартира | 2023-04-14 | Эл.монтер по экспл. ПУ 3 разряда Жилкина Н.А., Исайкина О.Г., Ащеулов В.А. | Нет | с 08.00 до 17.00 | плановые проверки на наличие пломб и корректности работы ПУ | нет | 1
145 | 101100971 | с Волочаевка | ПС 35 кВ Калинино (35/10) \ ВЛ-10кВ ф.11 ПС Калинино-РП Пешково \ ВЛ-10кВ ф.3 РП Пешково-Волочаевка \ КТП-247 с.Андронниково \ ВЛ-0,4кВ ф.2 от ТП-247 с.Андронниково | ул Центральная | д.29 | Дом | 2023-04-14 | Эл.монтер по экспл. ПУ 3 разряда Жилкина Н.А., Исайкина О.Г., Ащеулов В.А. | Нет | с 08.00 до 17.00 | плановые проверки на наличие пломб и корректности работы ПУ | нет | 1
146 | 101079869 | с Знаменка | ПС 35 кВ Знаменка (35/10) \ ВЛ-10кВ ф.5 ПС Знаменка-Беломестново \ КТП-401 с.Знаменка \ ВЛ-0,4кВ ф.2 от ТП-401 с.Знаменка | ул Агафониха | д.3, кв.1 | Квартира | 2023-04-17 | Эл.монтер по экспл. ПУ 3 разряда Жилкина Н.А., Исайкина О.Г., Ащеулов В.А. | Нет | с 08.00 до 17.00 | плановые проверки на наличие пломб и корректности работы ПУ | нет | 1
147 | 101110892 | с Знаменка | ПС 35 кВ Знаменка (35/10) \ ВЛ-10кВ ф.5 ПС Знаменка-Беломестново \ КТП-401 с.Знаменка \ ВЛ-0,4кВ ф.2 от ТП-401 с.Знаменка | ул Агафониха | д.5, кв.1 | Квартира | 2023-04-17 | Эл.монтер по экспл. ПУ 3 разряда Жилкина Н.А., Исайкина О.Г., Ащеулов В.А. | Нет | с 08.00 до 17.00 | плановые проверки на наличие пломб и корректности работы ПУ | нет | 1
148 | 101078837 | с Знаменка | ПС 35 кВ Знаменка (35/10) \ ВЛ-10кВ ф.5 ПС Знаменка-Беломестново \ КТП-401 с.Знаменка \ ВЛ-0,4кВ ф.2 от ТП-401 с.Знаменка | ул Агафониха | д.10 | Квартира | 2023-04-17 | Эл.монтер по экспл. ПУ 3 разряда Жилкина Н.А., Исайкина О.Г., Ащеулов В.А. | Нет | с 08.00 до 17.00 | плановые проверки на наличие пломб и корректности работы ПУ | нет | 1
149 | 101065508 | с Знаменка | ПС 35 кВ Знаменка (35/10) \ ВЛ-10кВ ф.5 ПС Знаменка-Беломестново \ КТП-401 с.Знаменка \ ВЛ-0,4кВ ф.2 от ТП-401 с.Знаменка | ул Агафониха | д.12, кв.1 | Квартира | 2023-04-17 | Эл.монтер по экспл. ПУ 3 разряда Жилкина Н.А., Исайкина О.Г., Ащеулов В.А. | Нет | с 08.00 до 17.00 | плановые проверки на наличие пломб и корректности работы ПУ | нет | 1
150 | 101061289 | с Знаменка | ПС 35 кВ Знаменка (35/10) \ ВЛ-10кВ ф.5 ПС Знаменка-Беломестново \ КТП-401 с.Знаменка \ ВЛ-0,4кВ ф.2 от ТП-401 с.Знаменка | ул Агафониха | д.12, кв.2 | Квартира | 2023-04-17 | Эл.монтер по экспл. ПУ 3 разряда Жилкина Н.А., Исайкина О.Г., Ащеулов В.А. | Нет | с 08.00 до 17.00 | плановые проверки на наличие пломб и корректности работы ПУ | нет | 1
151 | 101081623 | с Знаменка | ПС 35 кВ Знаменка (35/10) \ ВЛ-10кВ ф.5 ПС Знаменка-Беломестново \ КТП-401 с.Знаменка \ ВЛ-0,4кВ ф.2 от ТП-401 с.Знаменка | ул Агафониха | д.16, кв.2 | Дом | 2023-04-17 | Эл.монтер по экспл. ПУ 3 разряда Жилкина Н.А., Исайкина О.Г., Ащеулов В.А. | Нет | с 08.00 до 17.00 | плановые проверки на наличие пломб и корректности работы ПУ | нет | 1
152 | 101089052 | с Знаменка | ПС 35 кВ Знаменка (35/10) \ ВЛ-10кВ ф.3 ПС Знаменка-Кангил \ КТП-406 с.Знаменка \ ВЛ-0,4кВ ф.1 от ТП-406 с.Знаменка | ул Верхняя | д.17 | Дом | 2023-04-17 | Эл.монтер по экспл. ПУ 3 разряда Жилкина Н.А., Исайкина О.Г., Ащеулов В.А. | Нет | с 08.00 до 17.00 | плановые проверки на наличие пломб и корректности работы ПУ | нет | 1
153 | 101053837 | с Знаменка | ПС 35 кВ Знаменка (35/10) \ ВЛ-10кВ ф.4 ПС Знаменка-Совхоз \ КТП-412 с.Знаменка \ ВЛ-0,4кВ ф.1 от ТП-412 с.Знаменка | ул Гагарина | д.9 | Дом | 2023-04-17 | Эл.монтер по экспл. ПУ 3 разряда Жилкина Н.А., Исайкина О.Г., Ащеулов В.А. | Нет | с 08.00 до 17.00 | плановые проверки на наличие пломб и корректности работы ПУ | нет | 1
154 | 101087357 | с Знаменка | ПС 35 кВ Знаменка (35/10) \ ВЛ-10кВ ф.4 ПС Знаменка-Совхоз \ КТП-412 с.Знаменка \ ВЛ-0,4кВ ф.1 от ТП-412 с.Знаменка | ул Гагарина | д.18 | Дом | 2023-04-17 | Эл.монтер по экспл. ПУ 3 разряда Жилкина Н.А., Исайкина О.Г., Ащеулов В.А. | Нет | с 08.00 до 17.00 | плановые проверки на наличие пломб и корректности работы ПУ | нет | 1
155 | 101056902 | с Знаменка | ПС 35 кВ Знаменка (35/10) \ ВЛ-10кВ ф.5 ПС Знаменка-Беломестново \ КТП-471 с.Знаменка \ ВЛ-0,4кВ ф.2 от ТП-471 с.Знаменка | ул Заречная | д.1, кв.1 | Квартира | 2023-04-17 | Эл.монтер по экспл. ПУ 3 разряда Жилкина Н.А., Исайкина О.Г., Ащеулов В.А. | Нет | с 08.00 до 17.00 | плановые проверки на наличие пломб и корректности работы ПУ | нет | 1
156 | 101077246 | с Знаменка | ПС 35 кВ Знаменка (35/10) \ ВЛ-10кВ ф.5 ПС Знаменка-Беломестново \ КТП-471 с.Знаменка \ ВЛ-0,4кВ ф.2 от ТП-471 с.Знаменка | ул Заречная | д.2 | дом | 2023-04-17 | Эл.монтер по экспл. ПУ 3 разряда Жилкина Н.А., Исайкина О.Г., Ащеулов В.А. | Нет | с 08.00 до 17.00 | плановые проверки на наличие пломб и корректности работы ПУ | нет | 1
157 | 101073794 | с Знаменка | ПС 35 кВ Знаменка (35/10) \ ВЛ-10кВ ф.5 ПС Знаменка-Беломестново \ КТП-471 с.Знаменка \ ВЛ-0,4кВ ф.2 от ТП-471 с.Знаменка | ул Заречная | д.4 | Гараж | 2023-04-17 | Эл.монтер по экспл. ПУ 3 разряда Жилкина Н.А., Исайкина О.Г., Ащеулов В.А. | Нет | с 08.00 до 17.00 | плановые проверки на наличие пломб и корректности работы ПУ | нет | 1
158 | 101073797 | с Знаменка | ПС 35 кВ Знаменка (35/10) \ ВЛ-10кВ ф.5 ПС Знаменка-Беломестново \ КТП-471 с.Знаменка \ ВЛ-0,4кВ ф.2 от ТП-471 с.Знаменка | ул Заречная | д.4 | Дом | 2023-04-17 | Эл.монтер по экспл. ПУ 3 разряда Жилкина Н.А., Исайкина О.Г., Ащеулов В.А. | Нет | с 08.00 до 17.00 | плановые проверки на наличие пломб и корректности работы ПУ | нет | 1
159 | 101061224 | с Знаменка | ПС 35 кВ Знаменка (35/10) \ ВЛ-10кВ ф.5 ПС Знаменка-Беломестново \ КТП-471 с.Знаменка \ ВЛ-0,4кВ ф.2 от ТП-471 с.Знаменка | ул Заречная | д.5 | Дом | 2023-04-17 | Эл.монтер по экспл. ПУ 3 разряда Жилкина Н.А., Исайкина О.Г., Ащеулов В.А. | Нет | с 08.00 до 17.00 | плановые проверки на наличие пломб и корректности работы ПУ | нет | 1
160 | 101054158 | с Знаменка | ПС 35 кВ Знаменка (35/10) \ ВЛ-10кВ ф.5 ПС Знаменка-Беломестново \ КТП-471 с.Знаменка \ ВЛ-0,4кВ ф.2 от ТП-471 с.Знаменка | ул Заречная | д.6 | Дом | 2023-04-17 | Эл.монтер по экспл. ПУ 3 разряда Жилкина Н.А., Исайкина О.Г., Ащеулов В.А. | Нет | с 08.00 до 17.00 | плановые проверки на наличие пломб и корректности работы ПУ | нет | 1
161 | 101092762 | с Знаменка | ПС 35 кВ Знаменка (35/10) \ ВЛ-10кВ ф.5 ПС Знаменка-Беломестново \ КТП-471 с.Знаменка \ ВЛ-0,4кВ ф.2 от ТП-471 с.Знаменка | ул Заречная | д.7, кв.1 | Квартира | 2023-04-17 | Эл.монтер по экспл. ПУ 3 разряда Жилкина Н.А., Исайкина О.Г., Ащеулов В.А. | Нет | с 08.00 до 17.00 | плановые проверки на наличие пломб и корректности работы ПУ | нет | 1
162 | 101093633 | с Знаменка | ПС 35 кВ Знаменка (35/10) \ ВЛ-10кВ ф.5 ПС Знаменка-Беломестново \ КТП-471 с.Знаменка \ ВЛ-0,4кВ ф.2 от ТП-471 с.Знаменка | ул Заречная | д.7, кв.2 | Квартира | 2023-04-17 | Эл.монтер по экспл. ПУ 3 разряда Жилкина Н.А., Исайкина О.Г., Ащеулов В.А. | Нет | с 08.00 до 17.00 | плановые проверки на наличие пломб и корректности работы ПУ | нет | 1
163 | 101069791 | с Знаменка | ПС 35 кВ Знаменка (35/10) \ ВЛ-10кВ ф.5 ПС Знаменка-Беломестново \ КТП-471 с.Знаменка \ ВЛ-0,4кВ ф.2 от ТП-471 с.Знаменка | ул Заречная | д.9 | Квартира | 2023-04-17 | Эл.монтер по экспл. ПУ 3 разряда Жилкина Н.А., Исайкина О.Г., Ащеулов В.А. | Нет | с 08.00 до 17.00 | плановые проверки на наличие пломб и корректности работы ПУ | нет | 1
164 | 101065577 | с Знаменка | ПС 35 кВ Знаменка (35/10) \ ВЛ-10кВ ф.5 ПС Знаменка-Беломестново \ КТП-471 с.Знаменка \ ВЛ-0,4кВ ф.2 от ТП-471 с.Знаменка | ул Заречная | д.10 | дом | 2023-04-17 | Эл.монтер по экспл. ПУ 3 разряда Жилкина Н.А., Исайкина О.Г., Ащеулов В.А. | Нет | с 08.00 до 17.00 | плановые проверки на наличие пломб и корректности работы ПУ | нет | 1
165 | 102697022 | с Знаменка | ПС 35 кВ Знаменка (35/10) \ ВЛ-10кВ ф.5 ПС Знаменка-Беломестново \ КТП-418 с.Знаменка \ ВЛ-0,4кВ ф.1 от ТП-418 с.Знаменка | ул Луговая | д.14 | дом | 2023-04-17 | Эл.монтер по экспл. ПУ 3 разряда Жилкина Н.А., Исайкина О.Г., Ащеулов В.А. | Нет | с 08.00 до 17.00 | плановые проверки на наличие пломб и корректности работы ПУ | нет | 1
166 | 101057764 | с Знаменка | ПС 35 кВ Знаменка (35/10) \ ВЛ-10кВ ф.3 ПС Знаменка-Кангил \ КТП-421 с.Знаменка \ ВЛ-0,4кВ ф.2 от ТП-421 с.Знаменка | ул Молодежная | д.8, кв.2 | дом | 2023-04-17 | Эл.монтер по экспл. ПУ 3 разряда Жилкина Н.А., Исайкина О.Г., Ащеулов В.А. | Нет | с 08.00 до 17.00 | плановые проверки на наличие пломб и корректности работы ПУ | нет | 1
167 | 101073639 | с Знаменка | ПС 35 кВ Знаменка (35/10) \ ВЛ-10кВ ф.5 ПС Знаменка-Беломестново \ КТП-418 с.Знаменка \ ВЛ-0,4кВ ф.3 от ТП-418 с.Знаменка | ул Набережная | д.7 | Дом | 2023-04-17 | Эл.монтер по экспл. ПУ 3 разряда Жилкина Н.А., Исайкина О.Г., Ащеулов В.А. | Нет | с 08.00 до 17.00 | плановые проверки на наличие пломб и корректности работы ПУ | нет | 1
168 | 101094844 | с Знаменка | ПС 35 кВ Знаменка (35/10) \ ВЛ-10кВ ф.5 ПС Знаменка-Беломестново \ КТП-471 с.Знаменка \ ВЛ-0,4кВ ф.3 от ТП-471 с.Знаменка | ул Набережная | д.18, кв.1 | Квартира | 2023-04-17 | Эл.монтер по экспл. ПУ 3 разряда Жилкина Н.А., Исайкина О.Г., Ащеулов В.А. | Нет | с 08.00 до 17.00 | плановые проверки на наличие пломб и корректности работы ПУ | нет | 1
169 | 101066110 | с Знаменка | ПС 35 кВ Знаменка (35/10) \ ВЛ-10кВ ф.5 ПС Знаменка-Беломестново \ КТП-471 с.Знаменка \ ВЛ-0,4кВ ф.3 от ТП-471 с.Знаменка | ул Набережная | д.25, кв.1 | Квартира | 2023-04-17 | Эл.монтер по экспл. ПУ 3 разряда Жилкина Н.А., Исайкина О.Г., Ащеулов В.А. | Нет | с 08.00 до 17.00 | плановые проверки на наличие пломб и корректности работы ПУ | нет | 1
170 | 101066544 | с Знаменка | ПС 35 кВ Знаменка (35/10) \ ВЛ-10кВ ф.5 ПС Знаменка-Беломестново \ КТП-471 с.Знаменка \ ВЛ-0,4кВ ф.3 от ТП-471 с.Знаменка | ул Набережная | д.28, кв.2 | Квартира | 2023-04-17 | Эл.монтер по экспл. ПУ 3 разряда Жилкина Н.А., Исайкина О.Г., Ащеулов В.А. | Нет | с 08.00 до 17.00 | плановые проверки на наличие пломб и корректности работы ПУ | нет | 1
171 | 101058156 | с Знаменка | ПС 35 кВ Знаменка (35/10) \ ВЛ-10кВ ф.5 ПС Знаменка-Беломестново \ КТП-401 с.Знаменка \ ВЛ-0,4кВ ф.2 от ТП-401 с.Знаменка | ул Новая | д.23 | Дом | 2023-04-17 | Эл.монтер по экспл. ПУ 3 разряда Жилкина Н.А., Исайкина О.Г., Ащеулов В.А. | Нет | с 08.00 до 17.00 | плановые проверки на наличие пломб и корректности работы ПУ | нет | 1
172 | 101108351 | с Знаменка | ПС 35 кВ Знаменка (35/10) \ ВЛ-10кВ ф.5 ПС Знаменка-Беломестново \ КТП-401 с.Знаменка \ ВЛ-0,4кВ ф.2 от ТП-401 с.Знаменка | ул Новая | д.37 | Дом | 2023-04-17 | Эл.монтер по экспл. ПУ 3 разряда Жилкина Н.А., Исайкина О.Г., Ащеулов В.А. | Нет | с 08.00 до 17.00 | плановые проверки на наличие пломб и корректности работы ПУ | нет | 1
173 | 101105952 | с Знаменка | ПС 35 кВ Знаменка (35/10) \ ВЛ-10кВ ф.4 ПС Знаменка-Совхоз \ КТП-412 с.Знаменка \ ВЛ-0,4кВ ф.1 от ТП-412 с.Знаменка | ул Стрелка | д.7 | Дом | 2023-04-17 | Эл.монтер по экспл. ПУ 3 разряда Жилкина Н.А., Исайкина О.Г., Ащеулов В.А. | Нет | с 08.00 до 17.00 | плановые проверки на наличие пломб и корректности работы ПУ | нет | 1
174 | 101103908 | с Знаменка | ПС 35 кВ Знаменка (35/10) \ ВЛ-10кВ ф.5 ПС Знаменка-Беломестново \ КТП-418 с.Знаменка \ ВЛ-0,4кВ ф.2 от ТП-418 с.Знаменка | ул Школьная | д.18 | Дом | 2023-04-17 | Эл.монтер по экспл. ПУ 3 разряда Жилкина Н.А., Исайкина О.Г., Ащеулов В.А. | Нет | с 08.00 до 17.00 | плановые проверки на наличие пломб и корректности работы ПУ | нет | 1
175 | 101111044 | с Зюльзя | ПС 35 кВ Олинск (35/10) \ ВЛ-10кВ ф.6 ПС Олинск-Зюльзикан \ КТП-448 с.Зюльзя \ ВЛ-0,4кВ ф.3 от ТП-448 с.Зюльзя | пер Мостовой | д.2 | Дом | 2023-04-18 | Эл.монтер по экспл. ПУ 3 разряда Жилкина Н.А., Исайкина О.Г., Ащеулов В.А. | Нет | с 08.00 до 17.00 | 1. потери на элементе сети | нет | 1
176 | 101100572 | с Зюльзя | ПС 35 кВ Олинск (35/10) \ ВЛ-10кВ ф.6 ПС Олинск-Зюльзикан \ КТП-448 с.Зюльзя \ ВЛ-0,4кВ ф.3 от ТП-448 с.Зюльзя | пер Мостовой | д.14 | Дом | 2023-04-18 | Эл.монтер по экспл. ПУ 3 разряда Жилкина Н.А., Исайкина О.Г., Ащеулов В.А. | Нет | с 08.00 до 17.00 | 1. потери на элементе сети | нет | 1
177 | 101100016 | с Зюльзя | ПС 35 кВ Олинск (35/10) \ ВЛ-10кВ ф.6 ПС Олинск-Зюльзикан \ КТП-452 с.Зюльзя \ ВЛ-0,4кВ ф.1 от ТП-452 с.Зюльзя,Больница | ул Карла Маркса | д.16 | Дом | 2023-04-18 | Эл.монтер по экспл. ПУ 3 разряда Жилкина Н.А., Исайкина О.Г., Ащеулов В.А. | Нет | с 08.00 до 17.00 | плановые проверки на наличие пломб и корректности работы ПУ | нет | 1
178 | 101060692 | с Зюльзя | ПС 35 кВ Олинск (35/10) \ ВЛ-10кВ ф.6 ПС Олинск-Зюльзикан \ КТП-453 с.Зюльзя \ ВЛ-0,4кВ ф.1 от ТП-453 с.Зюльзя | ул Карла Маркса | д.38 | Дом | 2023-04-18 | Эл.монтер по экспл. ПУ 3 разряда Жилкина Н.А., Исайкина О.Г., Ащеулов В.А. | Нет | с 08.00 до 17.00 | 1. потери на элементе сети | нет | 1
179 | 101096148 | с Зюльзя | ПС 35 кВ Олинск (35/10) \ ВЛ-10кВ ф.6 ПС Олинск-Зюльзикан \ КТП-453 с.Зюльзя \ ВЛ-0,4кВ ф.2 от ТП-453 с.Зюльзя | ул Карла Маркса | д.60, кв.1 | Квартира | 2023-04-18 | Эл.монтер по экспл. ПУ 3 разряда Жилкина Н.А., Исайкина О.Г., Ащеулов В.А. | Нет | с 08.00 до 17.00 | 1. потери на элементе сети | нет | 1
180 | 101096257 | с Зюльзя | ПС 35 кВ Олинск (35/10) \ ВЛ-10кВ ф.6 ПС Олинск-Зюльзикан \ КТП-453 с.Зюльзя \ ВЛ-0,4кВ ф.2 от ТП-453 с.Зюльзя | ул Карла Маркса | д.74 | Дом | 2023-04-18 | Эл.монтер по экспл. ПУ 3 разряда Жилкина Н.А., Исайкина О.Г., Ащеулов В.А. | Нет | с 08.00 до 17.00 | 1. потери на элементе сети | нет | 1
181 | 101055164 | с Зюльзя | ПС 35 кВ Олинск (35/10) \ ВЛ-10кВ ф.6 ПС Олинск-Зюльзикан \ КТП-453 с.Зюльзя \ ВЛ-0,4кВ ф.2 от ТП-453 с.Зюльзя | ул Карла Маркса | д.81 | Дом | 2023-04-18 | Эл.монтер по экспл. ПУ 3 разряда Жилкина Н.А., Исайкина О.Г., Ащеулов В.А. | Нет | с 08.00 до 17.00 | 1. потери на элементе сети | нет | 1
182 | 101094681 | с Зюльзя | ПС 35 кВ Олинск (35/10) \ ВЛ-10кВ ф.6 ПС Олинск-Зюльзикан \ КТП-458 с.Зюльзя \ ВЛ-0,4кВ ф.1 от ТП-458 с.Зюльзя МРСК | ул Красный Яр | д.11 | Дом | 2023-04-18 | Эл.монтер по экспл. ПУ 3 разряда Жилкина Н.А., Исайкина О.Г., Ащеулов В.А. | Нет | с 08.00 до 17.00 | плановые проверки на наличие пломб и корректности работы ПУ | нет | 1
183 | 101068662 | с Зюльзя | ПС 35 кВ Олинск (35/10) \ ВЛ-10кВ ф.6 ПС Олинск-Зюльзикан \ КТП-451 с.Зюльзя \ ВЛ-0,4кВ ф.1 от ТП-451 с.Зюльзя,Школа | ул Молодежная | д.14, кв.1 | Квартира | 2023-04-18 | Эл.монтер по экспл. ПУ 3 разряда Жилкина Н.А., Исайкина О.Г., Ащеулов В.А. | Нет | с 08.00 до 17.00 | плановые проверки на наличие пломб и корректности работы ПУ | нет | 1
184 | 101075983 | с Зюльзя | ПС 35 кВ Олинск (35/10) \ ВЛ-10кВ ф.6 ПС Олинск-Зюльзикан \ КТП-451 с.Зюльзя \ ВЛ-0,4кВ ф.1 от ТП-451 с.Зюльзя,Школа | ул Молодежная | д.18, кв.1 | Квартира | 2023-04-18 | Эл.монтер по экспл. ПУ 3 разряда Жилкина Н.А., Исайкина О.Г., Ащеулов В.А. | Нет | с 08.00 до 17.00 | плановые проверки на наличие пломб и корректности работы ПУ | нет | 1
185 | 101093893 | с Зюльзя | ПС 35 кВ Олинск (35/10) \ ВЛ-10кВ ф.6 ПС Олинск-Зюльзикан \ КТП-447 с.Зюльзя \ ВЛ-0,4кВ ф.1 от ТП-447 с.Зюльзя,Набережн | ул Набережная | д.12, кв.2 | Дом | 2023-04-18 | Эл.монтер по экспл. ПУ 3 разряда Жилкина Н.А., Исайкина О.Г., Ащеулов В.А. | Нет | с 08.00 до 17.00 | плановые проверки на наличие пломб и корректности работы ПУ | нет | 1
186 | 101113531 | с Зюльзя | ПС 35 кВ Олинск (35/10) \ ВЛ-10кВ ф.6 ПС Олинск-Зюльзикан \ КТП-447 с.Зюльзя \ ВЛ-0,4кВ ф.1 от ТП-447 с.Зюльзя,Набережн | ул Набережная | д.39 | Дом | 2023-04-18 | Эл.монтер по экспл. ПУ 3 разряда Жилкина Н.А., Исайкина О.Г., Ащеулов В.А. | Нет | с 08.00 до 17.00 | плановые проверки на наличие пломб и корректности работы ПУ | нет | 1
187 | 101104618 | с Зюльзя | ПС 35 кВ Олинск (35/10) \ ВЛ-10кВ ф.6 ПС Олинск-Зюльзикан \ КТП-447 с.Зюльзя \ ВЛ-0,4кВ ф.1 от ТП-447 с.Зюльзя,Набережн | ул Набережная | д.46 | Дом | 2023-04-18 | Эл.монтер по экспл. ПУ 3 разряда Жилкина Н.А., Исайкина О.Г., Ащеулов В.А. | Нет | с 08.00 до 17.00 | плановые проверки на наличие пломб и корректности работы ПУ | нет | 1
188 | 101051185 | с Зюльзя | ПС 35 кВ Олинск (35/10) \ ВЛ-10кВ ф.6 ПС Олинск-Зюльзикан \ КТП-447 с.Зюльзя \ ВЛ-0,4кВ ф.2 от ТП-447 с.Зюльзя,Набережн | ул Набережная | д.64 | Квартира | 2023-04-18 | Эл.монтер по экспл. ПУ 3 разряда Жилкина Н.А., Исайкина О.Г., Ащеулов В.А. | Нет | с 08.00 до 17.00 | плановые проверки на наличие пломб и корректности работы ПУ | нет | 1
189 | 102220510 | с Зюльзя | ПС 35 кВ Олинск (35/10) \ ВЛ-10кВ ф.6 ПС Олинск-Зюльзикан \ КТП-452 с.Зюльзя \ ВЛ-0,4кВ ф.1 от ТП-452 с.Зюльзя,Больница | ул Нагорная | д.2 | дом | 2023-04-18 | Эл.монтер по экспл. ПУ 3 разряда Жилкина Н.А., Исайкина О.Г., Ащеулов В.А. | Нет | с 08.00 до 17.00 | плановые проверки на наличие пломб и корректности работы ПУ | нет | 1
190 | 101094831 | с Зюльзя | ПС 35 кВ Олинск (35/10) \ ВЛ-10кВ ф.6 ПС Олинск-Зюльзикан \ КТП-452 с.Зюльзя \ ВЛ-0,4кВ ф.1 от ТП-452 с.Зюльзя,Больница | ул Нагорная | д.10 | Дом | 2023-04-18 | Эл.монтер по экспл. ПУ 3 разряда Жилкина Н.А., Исайкина О.Г., Ащеулов В.А. | Нет | с 08.00 до 17.00 | плановые проверки на наличие пломб и корректности работы ПУ | нет | 1
191 | 101076974 | с Зюльзя | ПС 35 кВ Олинск (35/10) \ ВЛ-10кВ ф.6 ПС Олинск-Зюльзикан \ КТП-449 с.Зюльзя \ ВЛ-0,4кВ ф.1 от ТП-449 с.Зюльзя | ул Партизанская | д.4 | Дом | 2023-04-18 | Эл.монтер по экспл. ПУ 3 разряда Жилкина Н.А., Исайкина О.Г., Ащеулов В.А. | Нет | с 08.00 до 17.00 | плановые проверки на наличие пломб и корректности работы ПУ | нет | 1
192 | 101117021 | с Зюльзя | ПС 35 кВ Олинск (35/10) \ ВЛ-10кВ ф.6 ПС Олинск-Зюльзикан \ КТП-449 с.Зюльзя \ ВЛ-0,4кВ ф.1 от ТП-449 с.Зюльзя | ул Партизанская | д.16 | Дом | 2023-04-18 | Эл.монтер по экспл. ПУ 3 разряда Жилкина Н.А., Исайкина О.Г., Ащеулов В.А. | Нет | с 08.00 до 17.00 | плановые проверки на наличие пломб и корректности работы ПУ | нет | 1
193 | 101107690 | с Зюльзя | ПС 35 кВ Олинск (35/10) \ ВЛ-10кВ ф.6 ПС Олинск-Зюльзикан \ КТП-445 с.Зюльзя \ ВЛ-0,4кВ ф.1 от ТП-445 с.Зюльзя | ул Песчанная | д.13 | Дом | 2023-04-18 | Эл.монтер по экспл. ПУ 3 разряда Жилкина Н.А., Исайкина О.Г., Ащеулов В.А. | Нет | с 08.00 до 17.00 | плановые проверки на наличие пломб и корректности работы ПУ | нет | 1
194 | 101083925 | с Зюльзя | ПС 35 кВ Олинск (35/10) \ ВЛ-10кВ ф.6 ПС Олинск-Зюльзикан \ КТП-449 с.Зюльзя \ ВЛ-0,4кВ ф.1 от ТП-449 с.Зюльзя | ул Рабочая | д.1 | Дом | 2023-04-18 | Эл.монтер по экспл. ПУ 3 разряда Жилкина Н.А., Исайкина О.Г., Ащеулов В.А. | Нет | с 08.00 до 17.00 | плановые проверки на наличие пломб и корректности работы ПУ | нет | 1
195 | 101053085 | с Зюльзя | ПС 35 кВ Олинск (35/10) \ ВЛ-10кВ ф.6 ПС Олинск-Зюльзикан \ КТП-449 с.Зюльзя \ ВЛ-0,4кВ ф.1 от ТП-449 с.Зюльзя | ул Рабочая | д.11, кв.2 | Квартира | 2023-04-18 | Эл.монтер по экспл. ПУ 3 разряда Жилкина Н.А., Исайкина О.Г., Ащеулов В.А. | Нет | с 08.00 до 17.00 | плановые проверки на наличие пломб и корректности работы ПУ | нет | 1
196 | 101071711 | с Зюльзя | ПС 35 кВ Олинск (35/10) \ ВЛ-10кВ ф.6 ПС Олинск-Зюльзикан \ КТП-449 с.Зюльзя \ ВЛ-0,4кВ ф.1 от ТП-449 с.Зюльзя | ул Рабочая | д.12, кв.1 | Гараж | 2023-04-18 | Эл.монтер по экспл. ПУ 3 разряда Жилкина Н.А., Исайкина О.Г., Ащеулов В.А. | Нет | с 08.00 до 17.00 | плановые проверки на наличие пломб и корректности работы ПУ | нет | 1
197 | 101061349 | с Зюльзя | ПС 35 кВ Олинск (35/10) \ ВЛ-10кВ ф.6 ПС Олинск-Зюльзикан \ КТП-449 с.Зюльзя \ ВЛ-0,4кВ ф.1 от ТП-449 с.Зюльзя | ул Рабочая | д.28 | Дом | 2023-04-18 | Эл.монтер по экспл. ПУ 3 разряда Жилкина Н.А., Исайкина О.Г., Ащеулов В.А. | Нет | с 08.00 до 17.00 | плановые проверки на наличие пломб и корректности работы ПУ | нет | 1
198 | 101079023 | с Зюльзя | ПС 35 кВ Олинск (35/10) \ ВЛ-10кВ ф.6 ПС Олинск-Зюльзикан \ КТП-453 с.Зюльзя \ ВЛ-0,4кВ ф.2 от ТП-453 с.Зюльзя | ул Советская | д.8 | Квартира | 2023-04-18 | Эл.монтер по экспл. ПУ 3 разряда Жилкина Н.А., Исайкина О.Г., Ащеулов В.А. | Нет | с 08.00 до 17.00 | 1. потери на элементе сети | нет | 1
199 | 101061923 | с Нижние Ключи | ПС 110 кВ Нерчинск (110/35/10/6) \ ВЛ-10кВ ф.1 ПС Нерчинск-Ключи \ КТП-554 с.Нижн.Ключи \ ВЛ-0,4кВ ф.1 от ТП-554 с.Н.Ключи | ул Лесная | д.2 | Дом | 2023-04-19 | Эл.монтер по экспл. ПУ 3 разряда Жилкина Н.А., Исайкина О.Г., Ащеулов В.А. | Нет | с 08.00 до 17.00 | плановые проверки на наличие пломб и корректности работы ПУ | нет | 1
200 | 101067960 | с Нижние Ключи | ПС 110 кВ Нерчинск (110/35/10/6) \ ВЛ-10кВ ф.1 ПС Нерчинск-Ключи \ КТП-554 с.Нижн.Ключи \ ВЛ-0,4кВ ф.1 от ТП-554 с.Н.Ключи | ул Молодежная | д.8, кв.1 | Квартира | 2023-04-19 | Эл.монтер по экспл. ПУ 3 разряда Жилкина Н.А., Исайкина О.Г., Ащеулов В.А. | Нет | с 08.00 до 17.00 | плановые проверки на наличие пломб и корректности работы ПУ | нет | 1
201 | 101068848 | с Нижние Ключи | ПС 110 кВ Нерчинск (110/35/10/6) \ ВЛ-10кВ ф.1 ПС Нерчинск-Ключи \ КТП-554 с.Нижн.Ключи \ ВЛ-0,4кВ ф.1 от ТП-554 с.Н.Ключи | ул Молодежная | д.9 | Дом | 2023-04-19 | Эл.монтер по экспл. ПУ 3 разряда Жилкина Н.А., Исайкина О.Г., Ащеулов В.А. | Нет | с 08.00 до 17.00 | плановые проверки на наличие пломб и корректности работы ПУ | нет | 1
202 | 101096759 | с Нижние Ключи | ПС 110 кВ Нерчинск (110/35/10/6) \ ВЛ-10кВ ф.1 ПС Нерчинск-Ключи \ КТП-554 с.Нижн.Ключи \ ВЛ-0,4кВ ф.1 от ТП-554 с.Н.Ключи | ул Молодежная | д.11, кв.2 | Квартира | 2023-04-19 | Эл.монтер по экспл. ПУ 3 разряда Жилкина Н.А., Исайкина О.Г., Ащеулов В.А. | Нет | с 08.00 до 17.00 | плановые проверки на наличие пломб и корректности работы ПУ | нет | 1
203 | 101051998 | с Нижние Ключи | ПС 110 кВ Нерчинск (110/35/10/6) \ ВЛ-10кВ ф.1 ПС Нерчинск-Ключи \ КТП-554 с.Нижн.Ключи \ ВЛ-0,4кВ ф.1 от ТП-554 с.Н.Ключи | ул Молодежная | д.12, кв.2 | Квартира | 2023-04-19 | Эл.монтер по экспл. ПУ 3 разряда Жилкина Н.А., Исайкина О.Г., Ащеулов В.А. | Нет | с 08.00 до 17.00 | плановые проверки на наличие пломб и корректности работы ПУ | нет | 1
204 | 101075699 | с Нижние Ключи | ПС 110 кВ Нерчинск (110/35/10/6) \ ВЛ-10кВ ф.1 ПС Нерчинск-Ключи \ КТП-555 с.Нижн.Ключи \ ВЛ-0,4кВ ф.1 от ТП-555 с.Н-Ключи | ул Нагорная | д.13, кв.1 | Квартира | 2023-04-19 | Эл.монтер по экспл. ПУ 3 разряда Жилкина Н.А., Исайкина О.Г., Ащеулов В.А. | Нет | с 08.00 до 17.00 | плановые проверки на наличие пломб и корректности работы ПУ | нет | 1
205 | 101082483 | с Нижние Ключи | ПС 110 кВ Нерчинск (110/35/10/6) \ ВЛ-10кВ ф.1 ПС Нерчинск-Ключи \ КТП-555 с.Нижн.Ключи \ ВЛ-0,4кВ ф.1 от ТП-555 с.Н-Ключи | ул Нагорная | д.13, кв.2 | Квартира | 2023-04-19 | Эл.монтер по экспл. ПУ 3 разряда Жилкина Н.А., Исайкина О.Г., Ащеулов В.А. | Нет | с 08.00 до 17.00 | плановые проверки на наличие пломб и корректности работы ПУ | нет | 1
206 | 101064531 | с Нижние Ключи | ПС 110 кВ Нерчинск (110/35/10/6) \ ВЛ-10кВ ф.1 ПС Нерчинск-Ключи \ КТП-555 с.Нижн.Ключи \ ВЛ-0,4кВ ф.1 от ТП-555 с.Н-Ключи | ул Нагорная | д.14, кв.1 | Квартира | 2023-04-19 | Эл.монтер по экспл. ПУ 3 разряда Жилкина Н.А., Исайкина О.Г., Ащеулов В.А. | Нет | с 08.00 до 17.00 | плановые проверки на наличие пломб и корректности работы ПУ | нет | 1
207 | 101070111 | с Нижние Ключи | ПС 110 кВ Нерчинск (110/35/10/6) \ ВЛ-10кВ ф.1 ПС Нерчинск-Ключи \ КТП-555 с.Нижн.Ключи \ ВЛ-0,4кВ ф.1 от ТП-555 с.Н-Ключи | ул Нагорная | д.18, кв.1 | Квартира | 2023-04-19 | Эл.монтер по экспл. ПУ 3 разряда Жилкина Н.А., Исайкина О.Г., Ащеулов В.А. | Нет | с 08.00 до 17.00 | плановые проверки на наличие пломб и корректности работы ПУ | нет | 1
208 | 101105727 | с Нижние Ключи | ПС 110 кВ Нерчинск (110/35/10/6) \ ВЛ-10кВ ф.1 ПС Нерчинск-Ключи \ КТП-555 с.Нижн.Ключи \ ВЛ-0,4кВ ф.1 от ТП-555 с.Н-Ключи | ул Нагорная | д.18, кв.2 | Квартира | 2023-04-19 | Эл.монтер по экспл. ПУ 3 разряда Жилкина Н.А., Исайкина О.Г., Ащеулов В.А. | Нет | с 08.00 до 17.00 | плановые проверки на наличие пломб и корректности работы ПУ | нет | 1
209 | 101111819 | с Нижние Ключи | ПС 110 кВ Нерчинск (110/35/10/6) \ ВЛ-10кВ ф.1 ПС Нерчинск-Ключи \ КТП-555 с.Нижн.Ключи \ ВЛ-0,4кВ ф.1 от ТП-555 с.Н-Ключи | ул Нагорная | д.22 | Дом | 2023-04-19 | Эл.монтер по экспл. ПУ 3 разряда Жилкина Н.А., Исайкина О.Г., Ащеулов В.А. | Нет | с 08.00 до 17.00 | плановые проверки на наличие пломб и корректности работы ПУ | нет | 1
210 | 101075849 | с Нижние Ключи | ПС 110 кВ Нерчинск (110/35/10/6) \ ВЛ-10кВ ф.1 ПС Нерчинск-Ключи \ КТП-555 с.Нижн.Ключи \ ВЛ-0,4кВ ф.1 от ТП-555 с.Н-Ключи | ул Нагорная | д.26 | Дом | 2023-04-19 | Эл.монтер по экспл. ПУ 3 разряда Жилкина Н.А., Исайкина О.Г., Ащеулов В.А. | Нет | с 08.00 до 17.00 | плановые проверки на наличие пломб и корректности работы ПУ | нет | 1
211 | 101075121 | с Нижние Ключи | ПС 110 кВ Нерчинск (110/35/10/6) \ ВЛ-10кВ ф.1 ПС Нерчинск-Ключи \ КТП-556 с.Нижн.Ключи \ ВЛ-0,4кВ ф.1 от ТП-556 с.Н-Ключи | ул Нагорная | д.30 | Дом | 2023-04-19 | Эл.монтер по экспл. ПУ 3 разряда Жилкина Н.А., Исайкина О.Г., Ащеулов В.А. | Нет | с 08.00 до 17.00 | плановые проверки на наличие пломб и корректности работы ПУ | нет | 1
212 | 101066595 | с Нижние Ключи | ПС 110 кВ Нерчинск (110/35/10/6) \ ВЛ-10кВ ф.1 ПС Нерчинск-Ключи \ КТП-554 с.Нижн.Ключи \ ВЛ-0,4кВ ф.1 от ТП-554 с.Н.Ключи | ул Советская | д.1, кв.1 | Квартира | 2023-04-19 | Эл.монтер по экспл. ПУ 3 разряда Жилкина Н.А., Исайкина О.Г., Ащеулов В.А. | Нет | с 08.00 до 17.00 | плановые проверки на наличие пломб и корректности работы ПУ | нет | 1
213 | 101112541 | с Нижние Ключи | ПС 110 кВ Нерчинск (110/35/10/6) \ ВЛ-10кВ ф.1 ПС Нерчинск-Ключи \ КТП-554 с.Нижн.Ключи \ ВЛ-0,4кВ ф.1 от ТП-554 с.Н.Ключи | ул Советская | д.12, кв.2 | Квартира | 2023-04-19 | Эл.монтер по экспл. ПУ 3 разряда Жилкина Н.А., Исайкина О.Г., Ащеулов В.А. | Нет | с 08.00 до 17.00 | плановые проверки на наличие пломб и корректности работы ПУ | нет | 1
214 | 101102695 | с Нижние Ключи | ПС 110 кВ Нерчинск (110/35/10/6) \ ВЛ-10кВ ф.1 ПС Нерчинск-Ключи \ КТП-555 с.Нижн.Ключи \ ВЛ-0,4кВ ф.2 от ТП-555 с.Н-Ключи | ул Центральная | д.5 | Дом | 2023-04-19 | Эл.монтер по экспл. ПУ 3 разряда Жилкина Н.А., Исайкина О.Г., Ащеулов В.А. | Нет | с 08.00 до 17.00 | плановые проверки на наличие пломб и корректности работы ПУ | нет | 1
215 | 101086133 | с Нижние Ключи | ПС 110 кВ Нерчинск (110/35/10/6) \ ВЛ-10кВ ф.1 ПС Нерчинск-Ключи \ КТП-555 с.Нижн.Ключи \ ВЛ-0,4кВ ф.2 от ТП-555 с.Н-Ключи | ул Центральная | д.6, кв.1 | Квартира | 2023-04-19 | Эл.монтер по экспл. ПУ 3 разряда Жилкина Н.А., Исайкина О.Г., Ащеулов В.А. | Нет | с 08.00 до 17.00 | плановые проверки на наличие пломб и корректности работы ПУ | нет | 1
216 | 101092465 | с Нижние Ключи | ПС 110 кВ Нерчинск (110/35/10/6) \ ВЛ-10кВ ф.1 ПС Нерчинск-Ключи \ КТП-555 с.Нижн.Ключи \ ВЛ-0,4кВ ф.2 от ТП-555 с.Н-Ключи | ул Центральная | д.8 | зимовье | 2023-04-19 | Эл.монтер по экспл. ПУ 3 разряда Жилкина Н.А., Исайкина О.Г., Ащеулов В.А. | Нет | с 08.00 до 17.00 | плановые проверки на наличие пломб и корректности работы ПУ | нет | 1
217 | 101092467 | с Нижние Ключи | ПС 110 кВ Нерчинск (110/35/10/6) \ ВЛ-10кВ ф.1 ПС Нерчинск-Ключи \ КТП-555 с.Нижн.Ключи \ ВЛ-0,4кВ ф.2 от ТП-555 с.Н-Ключи | ул Центральная | д.8 | Дом | 2023-04-19 | Эл.монтер по экспл. ПУ 3 разряда Жилкина Н.А., Исайкина О.Г., Ащеулов В.А. | Нет | с 08.00 до 17.00 | плановые проверки на наличие пломб и корректности работы ПУ | нет | 1
218 | 101105702 | с Нижние Ключи | ПС 110 кВ Нерчинск (110/35/10/6) \ ВЛ-10кВ ф.1 ПС Нерчинск-Ключи \ КТП-555 с.Нижн.Ключи \ ВЛ-0,4кВ ф.2 от ТП-555 с.Н-Ключи | ул Центральная | д.12 | Дом | 2023-04-19 | Эл.монтер по экспл. ПУ 3 разряда Жилкина Н.А., Исайкина О.Г., Ащеулов В.А. | Нет | с 08.00 до 17.00 | плановые проверки на наличие пломб и корректности работы ПУ | нет | 1
219 | 101115465 | с Нижние Ключи | ПС 110 кВ Нерчинск (110/35/10/6) \ ВЛ-10кВ ф.1 ПС Нерчинск-Ключи \ КТП-556 с.Нижн.Ключи \ ВЛ-0,4кВ ф.2 от ТП-556 с.Н-Ключи | ул Центральная | д.29 | Дом | 2023-04-19 | Эл.монтер по экспл. ПУ 3 разряда Жилкина Н.А., Исайкина О.Г., Ащеулов В.А. | Нет | с 08.00 до 17.00 | плановые проверки на наличие пломб и корректности работы ПУ | нет | 1
220 | 102081719 | с Нижние Ключи | ПС 110 кВ Нерчинск (110/35/10/6) \ ВЛ-10кВ ф.1 ПС Нерчинск-Ключи \ КТП-556 с.Нижн.Ключи \ ВЛ-0,4кВ ф.1 от ТП-556 с.Н-Ключи | ул Центральная | д.33 | дом | 2023-04-19 | Эл.монтер по экспл. ПУ 3 разряда Жилкина Н.А., Исайкина О.Г., Ащеулов В.А. | Нет | с 08.00 до 17.00 | плановые проверки на наличие пломб и корректности работы ПУ | нет | 1
221 | 101072739 | с Нижние Ключи | ПС 110 кВ Нерчинск (110/35/10/6) \ ВЛ-10кВ ф.1 ПС Нерчинск-Ключи \ КТП-557 с.Нижние Ключи \ ВЛ-0,4кВ ф.1 от ТП-557 с.Н-Ключи | ул Центральная | д.41 | гараж | 2023-04-19 | Эл.монтер по экспл. ПУ 3 разряда Жилкина Н.А., Исайкина О.Г., Ащеулов В.А. | Нет | с 08.00 до 17.00 | плановые проверки на наличие пломб и корректности работы ПУ | нет | 1
222 | 101053394 | с Нижние Ключи | ПС 110 кВ Нерчинск (110/35/10/6) \ ВЛ-10кВ ф.1 ПС Нерчинск-Ключи \ КТП-557 с.Нижние Ключи \ ВЛ-0,4кВ ф.1 от ТП-557 с.Н-Ключи | ул Центральная | д.43 | Дом | 2023-04-19 | Эл.монтер по экспл. ПУ 3 разряда Жилкина Н.А., Исайкина О.Г., Ащеулов В.А. | Нет | с 08.00 до 17.00 | плановые проверки на наличие пломб и корректности работы ПУ | нет | 1
223 | 101087364 | с Нижние Ключи | ПС 110 кВ Нерчинск (110/35/10/6) \ ВЛ-10кВ ф.1 ПС Нерчинск-Ключи \ КТП-557 с.Нижние Ключи \ ВЛ-0,4кВ ф.1 от ТП-557 с.Н-Ключи | ул Центральная | д.48 | Дом | 2023-04-19 | Эл.монтер по экспл. ПУ 3 разряда Жилкина Н.А., Исайкина О.Г., Ащеулов В.А. | Нет | с 08.00 до 17.00 | плановые проверки на наличие пломб и корректности работы ПУ | нет | 1
224 | 101109818 | с Нижние Ключи | ПС 110 кВ Нерчинск (110/35/10/6) \ ВЛ-10кВ ф.1 ПС Нерчинск-Ключи \ КТП-557 с.Нижние Ключи \ ВЛ-0,4кВ ф.3 от ТП-557 с.Н-Ключи | ул Центральная | д.57 | Дом | 2023-04-19 | Эл.монтер по экспл. ПУ 3 разряда Жилкина Н.А., Исайкина О.Г., Ащеулов В.А. | Нет | с 08.00 до 17.00 | плановые проверки на наличие пломб и корректности работы ПУ | нет | 1
225 | 101092286 | с Нижние Ключи | ПС 110 кВ Нерчинск (110/35/10/6) \ ВЛ-10кВ ф.1 ПС Нерчинск-Ключи \ КТП-557 с.Нижние Ключи \ ВЛ-0,4кВ ф.1 от ТП-557 с.Н-Ключи | ул Центральная | д.60 | Дом | 2023-04-19 | Эл.монтер по экспл. ПУ 3 разряда Жилкина Н.А., Исайкина О.Г., Ащеулов В.А. | Нет | с 08.00 до 17.00 | плановые проверки на наличие пломб и корректности работы ПУ | нет | 1
226 | 101054323 | с Нижние Ключи | ПС 110 кВ Нерчинск (110/35/10/6) \ ВЛ-10кВ ф.1 ПС Нерчинск-Ключи \ КТП-557 с.Нижние Ключи \ ВЛ-0,4кВ ф.3 от ТП-557 с.Н-Ключи | ул Центральная | д.80, кв.2 | Квартира | 2023-04-19 | Эл.монтер по экспл. ПУ 3 разряда Жилкина Н.А., Исайкина О.Г., Ащеулов В.А. | Нет | с 08.00 до 17.00 | плановые проверки на наличие пломб и корректности работы ПУ | нет | 1
227 | 101075966 | с Нижние Ключи | ПС 110 кВ Нерчинск (110/35/10/6) \ ВЛ-10кВ ф.1 ПС Нерчинск-Ключи \ КТП-557 с.Нижние Ключи \ ВЛ-0,4кВ ф.3 от ТП-557 с.Н-Ключи | ул Центральная | д.82 | Дом | 2023-04-19 | Эл.монтер по экспл. ПУ 3 разряда Жилкина Н.А., Исайкина О.Г., Ащеулов В.А. | Нет | с 08.00 до 17.00 | плановые проверки на наличие пломб и корректности работы ПУ | нет | 1
228 | 101111364 | с Нижние Ключи | ПС 110 кВ Нерчинск (110/35/10/6) \ ВЛ-10кВ ф.1 ПС Нерчинск-Ключи \ КТП-557 с.Нижние Ключи \ ВЛ-0,4кВ ф.2 от ТП-557 с.Н-Ключи | ул Шилкинская | д.1 | Квартира | 2023-04-19 | Эл.монтер по экспл. ПУ 3 разряда Жилкина Н.А., Исайкина О.Г., Ащеулов В.А. | Нет | с 08.00 до 17.00 | плановые проверки на наличие пломб и корректности работы ПУ | нет | 1
229 | 101079014 | с Нижние Ключи | ПС 110 кВ Нерчинск (110/35/10/6) \ ВЛ-10кВ ф.1 ПС Нерчинск-Ключи \ КТП-557 с.Нижние Ключи \ ВЛ-0,4кВ ф.2 от ТП-557 с.Н-Ключи | ул Шилкинская | д.4 | Дом | 2023-04-19 | Эл.монтер по экспл. ПУ 3 разряда Жилкина Н.А., Исайкина О.Г., Ащеулов В.А. | Нет | с 08.00 до 17.00 | плановые проверки на наличие пломб и корректности работы ПУ | нет | 1
230 | 101076947 | с Нижние Ключи | ПС 110 кВ Нерчинск (110/35/10/6) \ ВЛ-10кВ ф.1 ПС Нерчинск-Ключи \ КТП-557 с.Нижние Ключи \ ВЛ-0,4кВ ф.2 от ТП-557 с.Н-Ключи | ул Шилкинская | д.7 | Дом | 2023-04-19 | Эл.монтер по экспл. ПУ 3 разряда Жилкина Н.А., Исайкина О.Г., Ащеулов В.А. | Нет | с 08.00 до 17.00 | плановые проверки на наличие пломб и корректности работы ПУ | нет | 1
231 | 101063338 | с Нижние Ключи | ПС 110 кВ Нерчинск (110/35/10/6) \ ВЛ-10кВ ф.1 ПС Нерчинск-Ключи \ КТП-557 с.Нижние Ключи \ ВЛ-0,4кВ ф.2 от ТП-557 с.Н-Ключи | ул Шилкинская | д.12 | Дом | 2023-04-19 | Эл.монтер по экспл. ПУ 3 разряда Жилкина Н.А., Исайкина О.Г., Ащеулов В.А. | Нет | с 08.00 до 17.00 | плановые проверки на наличие пломб и корректности работы ПУ | нет | 1
232 | 101075610 | с Нижние Ключи | ПС 110 кВ Нерчинск (110/35/10/6) \ ВЛ-10кВ ф.1 ПС Нерчинск-Ключи \ КТП-554 с.Нижн.Ключи \ ВЛ-0,4кВ ф.1 от ТП-554 с.Н.Ключи | ул Школьная | д.6, кв.1 | Квартира | 2023-04-19 | Эл.монтер по экспл. ПУ 3 разряда Жилкина Н.А., Исайкина О.Г., Ащеулов В.А. | Нет | с 08.00 до 17.00 | плановые проверки на наличие пломб и корректности работы ПУ | нет | 1
233 | 101076251 | с Олекан | ПС 35 кВ Олинск (35/10) \ ВЛ-10кВ ф.1 ПС Олинск-ПС Знаменка \ КТП-438 с.Олекан \ ВЛ-0,4кВ ф.1 от ТП-438 с.Олекан | ул Лесная | д.12, кв.1 | Дом | 2023-04-20 | Эл.монтер по экспл. ПУ 3 разряда Жилкина Н.А., Исайкина О.Г., Ащеулов В.А. | Нет | с 08.00 до 17.00 | плановые проверки на наличие пломб и корректности работы ПУ | нет | 1
234 | 101098134 | с Олекан | ПС 35 кВ Олинск (35/10) \ ВЛ-10кВ ф.1 ПС Олинск-ПС Знаменка \ КТП-422 с.Олекан \ ВЛ-0,4кВ ф.2 от ТП-422 Олекан МРСК | ул Молодежная | д.20, кв.1 | Квартира | 2023-04-20 | Эл.монтер по экспл. ПУ 3 разряда Жилкина Н.А., Исайкина О.Г., Ащеулов В.А. | Нет | с 08.00 до 17.00 | плановые проверки на наличие пломб и корректности работы ПУ | нет | 1
235 | 101071593 | с Олекан | ПС 35 кВ Олинск (35/10) \ ВЛ-10кВ ф.1 ПС Олинск-ПС Знаменка \ КТП-433 с.Олекан \ ВЛ-0,4кВ ф.1 от ТП-433 с.Олекан | ул Рабочая | д.8 | Дом | 2023-04-20 | Эл.монтер по экспл. ПУ 3 разряда Жилкина Н.А., Исайкина О.Г., Ащеулов В.А. | Нет | с 08.00 до 17.00 | плановые проверки на наличие пломб и корректности работы ПУ | нет | 1
236 | 101057056 | с Олекан | ПС 35 кВ Олинск (35/10) \ ВЛ-10кВ ф.1 ПС Олинск-ПС Знаменка \ КТП-434 с.Олекан \ ВЛ-0,4кВ ф.1 от ТП-434 с.Олекан | ул Советская | д.16 | Дом | 2023-04-20 | Эл.монтер по экспл. ПУ 3 разряда Жилкина Н.А., Исайкина О.Г., Ащеулов В.А. | Нет | с 08.00 до 17.00 | плановые проверки на наличие пломб и корректности работы ПУ | нет | 1
237 | 101074502 | с Олекан | ПС 35 кВ Олинск (35/10) \ ВЛ-10кВ ф.1 ПС Олинск-ПС Знаменка \ КТП-434 с.Олекан \ ВЛ-0,4кВ ф.1 от ТП-434 с.Олекан | ул Советская | д.41 | Дом | 2023-04-20 | Эл.монтер по экспл. ПУ 3 разряда Жилкина Н.А., Исайкина О.Г., Ащеулов В.А. | Нет | с 08.00 до 17.00 | плановые проверки на наличие пломб и корректности работы ПУ | нет | 1
238 | 101072865 | с Олекан | ПС 35 кВ Олинск (35/10) \ ВЛ-10кВ ф.1 ПС Олинск-ПС Знаменка \ КТП-433 с.Олекан \ ВЛ-0,4кВ ф.3 от ТП-433 с.Олекан | ул Советская | д.67, кв.1 | Квартира | 2023-04-20 | Эл.монтер по экспл. ПУ 3 разряда Жилкина Н.А., Исайкина О.Г., Ащеулов В.А. | Нет | с 08.00 до 17.00 | 1. потери на элементе сети | нет | 1
239 | 101116050 | с Олекан | ПС 35 кВ Олинск (35/10) \ ВЛ-10кВ ф.1 ПС Олинск-ПС Знаменка \ КТП-433 с.Олекан \ ВЛ-0,4кВ ф.2 от ТП-433 с.Олекан | ул Советская | д.94 | Дом | 2023-04-20 | Эл.монтер по экспл. ПУ 3 разряда Жилкина Н.А., Исайкина О.Г., Ащеулов В.А. | Нет | с 08.00 до 17.00 | 1. потери на элементе сети | нет | 1
240 | 101094634 | с Олекан | ПС 35 кВ Олинск (35/10) \ ВЛ-10кВ ф.1 ПС Олинск-ПС Знаменка \ КТП-433 с.Олекан \ ВЛ-0,4кВ ф.2 от ТП-433 с.Олекан | ул Советская | д.96 | дом | 2023-04-20 | Эл.монтер по экспл. ПУ 3 разряда Жилкина Н.А., Исайкина О.Г., Ащеулов В.А. | Нет | с 08.00 до 17.00 | 1. потери на элементе сети | нет | 1
241 | 101083181 | с Олекан | ПС 35 кВ Олинск (35/10) \ ВЛ-10кВ ф.1 ПС Олинск-ПС Знаменка \ КТП-433 с.Олекан \ ВЛ-0,4кВ ф.2 от ТП-433 с.Олекан | ул Советская | д.119 | Дом | 2023-04-20 | Эл.монтер по экспл. ПУ 3 разряда Жилкина Н.А., Исайкина О.Г., Ащеулов В.А. | Нет | с 08.00 до 17.00 | 1. потери на элементе сети | нет | 1
242 | 101055304 | с Олекан | ПС 35 кВ Олинск (35/10) \ ВЛ-10кВ ф.1 ПС Олинск-ПС Знаменка \ КТП-438 с.Олекан \ ВЛ-0,4кВ ф.1 от ТП-438 с.Олекан | ул Трудовая | д.13, кв.2 | Квартира | 2023-04-20 | Эл.монтер по экспл. ПУ 3 разряда Жилкина Н.А., Исайкина О.Г., Ащеулов В.А. | Нет | с 08.00 до 17.00 | плановые проверки на наличие пломб и корректности работы ПУ | нет | 1
243 | 101093760 | с Олекан | ПС 35 кВ Олинск (35/10) \ ВЛ-10кВ ф.1 ПС Олинск-ПС Знаменка \ КТП-438 с.Олекан \ ВЛ-0,4кВ ф.1 от ТП-438 с.Олекан | ул Трудовая | д.16 | Дом | 2023-04-20 | Эл.монтер по экспл. ПУ 3 разряда Жилкина Н.А., Исайкина О.Г., Ащеулов В.А. | Нет | с 08.00 до 17.00 | плановые проверки на наличие пломб и корректности работы ПУ | нет | 1
244 | 101088776 | с Олинск | ПС 35 кВ Олинск (35/10) \ ВЛ-10кВ ф.9 ПС Олинск-село \ КТП-454 с.Олинск \ ВЛ-0,4кВ ф.1 от ТП-454 с.Олинск | ул Молодежная | д.1 | Дом | 2023-04-21 | Эл.монтер по экспл. ПУ 3 разряда Жилкина Н.А., Исайкина О.Г., Ащеулов В.А. | Нет | с 08.00 до 17.00 | плановые проверки на наличие пломб и корректности работы ПУ | нет | 1
245 | 101067736 | с Олинск | ПС 35 кВ Олинск (35/10) \ ВЛ-10кВ ф.9 ПС Олинск-село \ КТП-439 с.Олинск \ ВЛ-0,4кВ ф.2 от ТП-439 с.Олинск | ул Набережная | д.5 | зимовье | 2023-04-21 | Эл.монтер по экспл. ПУ 3 разряда Жилкина Н.А., Исайкина О.Г., Ащеулов В.А. | Нет | с 08.00 до 17.00 | плановые проверки на наличие пломб и корректности работы ПУ | нет | 1
246 | 101074486 | с Олинск | ПС 35 кВ Олинск (35/10) \ ВЛ-10кВ ф.9 ПС Олинск-село \ КТП-439 с.Олинск \ ВЛ-0,4кВ ф.2 от ТП-439 с.Олинск | ул Набережная | д.6 | Дом | 2023-04-21 | Эл.монтер по экспл. ПУ 3 разряда Жилкина Н.А., Исайкина О.Г., Ащеулов В.А. | Нет | с 08.00 до 17.00 | плановые проверки на наличие пломб и корректности работы ПУ | нет | 1
247 | 101055994 | с Олинск | ПС 35 кВ Олинск (35/10) \ ВЛ-10кВ ф.9 ПС Олинск-село \ КТП-439 с.Олинск \ ВЛ-0,4кВ ф.2 от ТП-439 с.Олинск | ул Набережная | д.12 | Дом | 2023-04-21 | Эл.монтер по экспл. ПУ 3 разряда Жилкина Н.А., Исайкина О.Г., Ащеулов В.А. | Нет | с 08.00 до 17.00 | плановые проверки на наличие пломб и корректности работы ПУ | нет | 1
248 | 101083693 | с Олинск | ПС 35 кВ Олинск (35/10) \ ВЛ-10кВ ф.9 ПС Олинск-село \ КТП-439 с.Олинск \ ВЛ-0,4кВ ф.2 от ТП-439 с.Олинск | ул Набережная | д.16 | Дом | 2023-04-21 | Эл.монтер по экспл. ПУ 3 разряда Жилкина Н.А., Исайкина О.Г., Ащеулов В.А. | Нет | с 08.00 до 17.00 | плановые проверки на наличие пломб и корректности работы ПУ | нет | 1
249 | 101103028 | с Олинск | ПС 35 кВ Олинск (35/10) \ ВЛ-10кВ ф.9 ПС Олинск-село \ КТП-439 с.Олинск \ ВЛ-0,4кВ ф.2 от ТП-439 с.Олинск | ул Партизанская | д.57 | Дом | 2023-04-21 | Эл.монтер по экспл. ПУ 3 разряда Жилкина Н.А., Исайкина О.Г., Ащеулов В.А. | Нет | с 08.00 до 17.00 | плановые проверки на наличие пломб и корректности работы ПУ | нет | 1
250 | 101111585 | с Олинск | ПС 35 кВ Олинск (35/10) \ ВЛ-10кВ ф.9 ПС Олинск-село \ КТП-437 с.Олинск \ ВЛ-0,4кВ ф.1 от ТП-437 с.Олинск | ул Погодаева | д.1 | Дом | 2023-04-21 | Эл.монтер по экспл. ПУ 3 разряда Жилкина Н.А., Исайкина О.Г., Ащеулов В.А. | Нет | с 08.00 до 17.00 | плановые проверки на наличие пломб и корректности работы ПУ | нет | 1
251 | 101099581 | с Олинск | ПС 35 кВ Олинск (35/10) \ ВЛ-10кВ ф.9 ПС Олинск-село \ КТП-437 с.Олинск \ ВЛ-0,4кВ ф.1 от ТП-437 с.Олинск | ул Погодаева | д.5 | Дом | 2023-04-21 | Эл.монтер по экспл. ПУ 3 разряда Жилкина Н.А., Исайкина О.Г., Ащеулов В.А. | Нет | с 08.00 до 17.00 | плановые проверки на наличие пломб и корректности работы ПУ | нет | 1
252 | 101057352 | с Олинск | ПС 35 кВ Олинск (35/10) \ ВЛ-10кВ ф.9 ПС Олинск-село \ КТП-439 с.Олинск \ ВЛ-0,4кВ ф.3 от ТП-439 с.Олинск | ул Погодаева | д.34 | Дом | 2023-04-21 | Эл.монтер по экспл. ПУ 3 разряда Жилкина Н.А., Исайкина О.Г., Ащеулов В.А. | Нет | с 08.00 до 17.00 | плановые проверки на наличие пломб и корректности работы ПУ | нет | 1
253 | 101068811 | с Олинск | ПС 35 кВ Олинск (35/10) \ ВЛ-10кВ ф.9 ПС Олинск-село \ КТП-440 с.Олинск \ ВЛ-0,4кВ ф.1 от ТП-440 с.Олинск | ул Погодаева | д.55 | Дом | 2023-04-21 | Эл.монтер по экспл. ПУ 3 разряда Жилкина Н.А., Исайкина О.Г., Ащеулов В.А. | Нет | с 08.00 до 17.00 | плановые проверки на наличие пломб и корректности работы ПУ | нет | 1
254 | 101060440 | с Олинск | ПС 35 кВ Олинск (35/10) \ ВЛ-10кВ ф.9 ПС Олинск-село \ КТП-440 с.Олинск \ ВЛ-0,4кВ ф.1 от ТП-440 с.Олинск | ул Погодаева | д.60 | Квартира | 2023-04-21 | Эл.монтер по экспл. ПУ 3 разряда Жилкина Н.А., Исайкина О.Г., Ащеулов В.А. | Нет | с 08.00 до 17.00 | плановые проверки на наличие пломб и корректности работы ПУ | нет | 1
255 | 101063915 | с Олинск | ПС 35 кВ Олинск (35/10) \ ВЛ-10кВ ф.9 ПС Олинск-село \ КТП-437 с.Олинск \ ВЛ-0,4кВ ф.1 от ТП-437 с.Олинск | ул Рабочая | д.6 | Дом | 2023-04-21 | Эл.монтер по экспл. ПУ 3 разряда Жилкина Н.А., Исайкина О.Г., Ащеулов В.А. | Нет | с 08.00 до 17.00 | плановые проверки на наличие пломб и корректности работы ПУ | нет | 1
256 | 101101552 | с Олинск | ПС 35 кВ Олинск (35/10) \ ВЛ-10кВ ф.9 ПС Олинск-село \ КТП-435 с.Олинск \ ВЛ-0,4кВ ф.1 от ТП-435 с.Олинск,Казанушк | ул Рабочая | д.25, кв.1 | Квартира | 2023-04-21 | Эл.монтер по экспл. ПУ 3 разряда Жилкина Н.А., Исайкина О.Г., Ащеулов В.А. | Нет | с 08.00 до 17.00 | плановые проверки на наличие пломб и корректности работы ПУ | нет | 1
1.3. |  | Сретенский РЭС | [10 empty] | 156
1 | 101096270 | г Сретенск | ПС "Сретенск 35/10" \ ВЛ 10 кВ ф.16 Город-1 \ ЗТП-15 г.Сретенск \ ВЛ-0,4кВ ф.3 от ТП-15 г.Сретенск | ул Луначарского | 253кв4 | квартира | 2023-04-03 | Эл. монтер Окладников А.В, эл.монтер Ефименко М.А, эл.монтер Мазина А.Е | Нет | с 08.00 до 17.00 | 9. недоработки более 12 мес | нет | 1
2 | 102351779 | г Сретенск | ПС "Сретенск 35/10" \ ВЛ 10 кВ ф.11 Город-2 \ ТП-44 г.Сретенск \ ВЛ-0,4кВ ф.1 от ТП-44 г.Сретенск | ул Луначарского | 26 | Дом | 2023-04-03 | Эл. монтер Окладников А.В, эл.монтер Ефименко М.А, эл.монтер Мазина А.Е | Нет | с 08.00 до 17.00 | 9. недоработки более 12 мес | нет | 1
3 | 101061319 | г Сретенск | ПС "Сретенск 35/10" \ ВЛ 10 кВ ф.11 Город-2 \ ТП-44 г.Сретенск \ ВЛ-0,4кВ ф.1 от ТП-44 г.Сретенск | ул Луначарского | 30кв2 | квартира | 2023-04-03 | Эл. монтер Окладников А.В, эл.монтер Ефименко М.А, эл.монтер Мазина А.Е | Нет | с 08.00 до 17.00 | 9. недоработки более 12 мес | нет | 1
4 | 101050289 | г Сретенск | ПС "Сретенск 35/10" \ ВЛ 10 кВ ф.11 Город-2 \ ТП-44 г.Сретенск \ ВЛ-0,4кВ ф.1 от ТП-44 г.Сретенск | ул Луначарского | 36 | Дом | 2023-04-03 | Эл. монтер Окладников А.В, эл.монтер Ефименко М.А, эл.монтер Мазина А.Е | Нет | с 08.00 до 17.00 | 9. недоработки более 12 мес | нет | 1
5 | 101104108 | г Сретенск | ПС "Сретенск 35/10" \ ВЛ 10 кВ ф.16 Город-1 \ ЗТП-15 г.Сретенск \ ВЛ-0,4кВ ф.3 от ТП-15 г.Сретенск | ул Набережная | 38кв2 | квартира | 2023-04-03 | Эл. монтер Окладников А.В, эл.монтер Ефименко М.А, эл.монтер Мазина А.Е | Нет | с 08.00 до 17.00 | 9. недоработки более 12 мес | нет | 1
6 | 101048495 | г Сретенск | ПС "Сретенск 35/10" \ ВЛ 10 кВ ф.16 Город-1 \ ЗТП-15 г.Сретенск \ ВЛ-0,4кВ ф.3 от ТП-15 г.Сретенск | ул Набережная | 38кв3 | квартира | 2023-04-03 | Эл. монтер Окладников А.В, эл.монтер Ефименко М.А, эл.монтер Мазина А.Е | Нет | с 08.00 до 17.00 | 9. недоработки более 12 мес | нет | 1
7 | 101084877 | г Сретенск | ПС "Сретенск 35/10" \ ВЛ 10 кВ ф.16 Город-1 \ ЗТП-15 г.Сретенск \ ВЛ-0,4кВ ф.3 от ТП-15 г.Сретенск | ул Набережная | 38кв4 | квартира | 2023-04-03 | Эл. монтер Окладников А.В, эл.монтер Ефименко М.А, эл.монтер Мазина А.Е | Нет | с 08.00 до 17.00 | 9. недоработки более 12 мес | нет | 1
8 | 101048590 | г Сретенск | ПС "Сретенск 35/10" \ ВЛ 10 кВ ф.16 Город-1 \ ЗТП-15 г.Сретенск \ ВЛ-0,4кВ ф.3 от ТП-15 г.Сретенск | ул Набережная | 46кв1 | квартира | 2023-04-03 | Эл. монтер Окладников А.В, эл.монтер Ефименко М.А, эл.монтер Мазина А.Е | Нет | с 08.00 до 17.00 | 9. недоработки более 12 мес | нет | 1
9 | 101056439 | г Сретенск | ПС "Сретенск 35/10" \ ВЛ 10 кВ ф.16 Город-1 \ ЗТП-15 г.Сретенск \ ВЛ-0,4кВ ф.3 от ТП-15 г.Сретенск | ул Набережная | 47кв2 | квартира | 2023-04-03 | Эл. монтер Окладников А.В, эл.монтер Ефименко М.А, эл.монтер Мазина А.Е | Нет | с 08.00 до 17.00 | 9. недоработки более 12 мес | нет | 1
10 | 101122175 | г Сретенск | ПС "Сретенск 35/10" \ ВЛ 10 кВ ф.16 Город-1 \ ЗТП-15 г.Сретенск \ ВЛ-0,4кВ ф.3 от ТП-15 г.Сретенск | ул Набережная | 47кв2 | квартира | 2023-04-03 | Эл. монтер Окладников А.В, эл.монтер Ефименко М.А, эл.монтер Мазина А.Е | Нет | с 08.00 до 17.00 | 9. недоработки более 12 мес | нет | 1
11 | 101111527 | г Сретенск | ПС "Сретенск 35/10" \ ВЛ 10 кВ ф.16 Город-1 \ ЗТП-15 г.Сретенск \ ВЛ-0,4кВ ф.3 от ТП-15 г.Сретенск | ул Набережная | 48кв3 | квартира | 2023-04-03 | Эл. монтер Окладников А.В, эл.монтер Ефименко М.А, эл.монтер Мазина А.Е | Нет | с 08.00 до 17.00 | 9. недоработки более 12 мес | нет | 1
12 | 101089391 | г Сретенск | ПС "Сретенск 35/10" \ ВЛ 10 кВ ф.16 Город-1 \ ЗТП-15 г.Сретенск \ ВЛ-0,4кВ ф.3 от ТП-15 г.Сретенск | ул Набережная | 51кв3 | квартира | 2023-04-03 | Эл. монтер Окладников А.В, эл.монтер Ефименко М.А, эл.монтер Мазина А.Е | Нет | с 08.00 до 17.00 | 9. недоработки более 12 мес | нет | 1
13 | 101113686 | г Сретенск | ПС "Сретенск 35/10" \ ВЛ 10 кВ ф.16 Город-1 \ ЗТП-15 г.Сретенск \ ВЛ-0,4кВ ф.3 от ТП-15 г.Сретенск | ул Набережная | 57кв5 | квартира | 2023-04-03 | Эл. монтер Окладников А.В, эл.монтер Ефименко М.А, эл.монтер Мазина А.Е | Нет | с 08.00 до 17.00 | 9. недоработки более 12 мес | нет | 1
14 | 101052101 | г Сретенск | ПС "Сретенск 35/10" \ ВЛ 10 кВ ф.16 Город-1 \ ЗТП-15 г.Сретенск \ ВЛ-0,4кВ ф.3 от ТП-15 г.Сретенск | ул Набережная | 57кв6 | квартира | 2023-04-03 | Эл. монтер Окладников А.В, эл.монтер Ефименко М.А, эл.монтер Мазина А.Е | Нет | с 08.00 до 17.00 | 9. недоработки более 12 мес | нет | 1
15 | 101106365 | г Сретенск | ПС "Сретенск 35/10" \ ВЛ 10 кВ ф.16 Город-1 \ ЗТП-15 г.Сретенск \ ВЛ-0,4кВ ф.3 от ТП-15 г.Сретенск | ул Набережная | 61кв1 | квартира | 2023-04-03 | Эл. монтер Окладников А.В, эл.монтер Ефименко М.А, эл.монтер Мазина А.Е | Нет | с 08.00 до 17.00 | 9. недоработки более 12 мес | нет | 1
16 | 101117688 | г Сретенск | ПС "Сретенск 35/10" \ ВЛ 10 кВ ф.16 Город-1 \ ЗТП-15 г.Сретенск \ ВЛ-0,4кВ ф.3 от ТП-15 г.Сретенск | ул Набережная | 62кв1 | квартира | 2023-04-03 | Эл. монтер Окладников А.В, эл.монтер Ефименко М.А, эл.монтер Мазина А.Е | Нет | с 08.00 до 17.00 | 9. недоработки более 12 мес | нет | 1
17 | 101060708 | г Сретенск | ПС "Сретенск 35/10" \ ВЛ 10 кВ ф.16 Город-1 \ ЗТП-15 г.Сретенск \ ВЛ-0,4кВ ф.3 от ТП-15 г.Сретенск | ул Набережная | 62кв2 | квартира | 2023-04-03 | Эл. монтер Окладников А.В, эл.монтер Ефименко М.А, эл.монтер Мазина А.Е | Нет | с 08.00 до 17.00 | 9. недоработки более 12 мес | нет | 1
18 | 101102690 | г Сретенск | ПС "Сретенск 35/10" \ ВЛ 10 кВ ф.16 Город-1 \ ЗТП-15 г.Сретенск \ ВЛ-0,4кВ ф.3 от ТП-15 г.Сретенск | ул Набережная | 64кв1 | квартира | 2023-04-03 | Эл. монтер Окладников А.В, эл.монтер Ефименко М.А, эл.монтер Мазина А.Е | Нет | с 08.00 до 17.00 | 9. недоработки более 12 мес | нет | 1
19 | 101122836 | г Сретенск | ПС "Сретенск 35/10" \ ВЛ 10 кВ ф.16 Город-1 \ ЗТП-15 г.Сретенск \ ВЛ-0,4кВ ф.3 от ТП-15 г.Сретенск | ул Набережная | 65кв1 | квартира | 2023-04-03 | Эл. монтер Окладников А.В, эл.монтер Ефименко М.А, эл.монтер Мазина А.Е | Нет | с 08.00 до 17.00 | 9. недоработки более 12 мес | нет | 1
20 | 101110432 | г Сретенск | ПС "Сретенск 35/10" \ ВЛ 10 кВ ф.16 Город-1 \ ЗТП-15 г.Сретенск \ ВЛ-0,4кВ ф.3 от ТП-15 г.Сретенск | ул Набережная | 75кв2 | квартира | 2023-04-03 | Эл. монтер Окладников А.В, эл.монтер Ефименко М.А, эл.монтер Мазина А.Е | Нет | с 08.00 до 17.00 | 9. недоработки более 12 мес | нет | 1
21 | 101097758 | г Сретенск | ПС "Сретенск 35/10" \ ВЛ 10 кВ ф.16 Город-1 \ ЗТП-15 г.Сретенск \ ВЛ-0,4кВ ф.3 от ТП-15 г.Сретенск | ул Набережная | 77кв2 | квартира | 2023-04-03 | Эл. монтер Окладников А.В, эл.монтер Ефименко М.А, эл.монтер Мазина А.Е | Нет | с 08.00 до 17.00 | 9. недоработки более 12 мес | нет | 1
22 | 101051556 | г Сретенск | ПС "Сретенск 35/10" \ ВЛ 10 кВ ф.16 Город-1 \ ЗТП-15 г.Сретенск \ ВЛ-0,4кВ ф.3 от ТП-15 г.Сретенск | ул Набережная | 79 | Дом | 2023-04-03 | Эл. монтер Окладников А.В, эл.монтер Ефименко М.А, эл.монтер Мазина А.Е | Нет | с 08.00 до 17.00 | 9. недоработки более 12 мес | нет | 1
23 | 101049225 | г Сретенск | ПС "Сретенск 35/10" \ ВЛ 10 кВ ф.17 Матакан \ ТП-45 г.Сретенск \ ВЛ-0,4кВ ф.1 от ТП-45 г.Сретенск | ул Кириллова | 15 | дом | 2023-04-19 | Эл. монтер Окладников А.В, эл.монтер Ефименко М.А, эл.монтер Мазина А.Е | Нет | с 08.00 до 17.00 | 1. потери на элементе сети | нет | 1
24 | 101049791 | г Сретенск | ПС "Сретенск 35/10" \ ВЛ 10 кВ ф.17 Матакан \ ТП-45 г.Сретенск \ ВЛ-0,4кВ ф.1 от ТП-45 г.Сретенск | ул Кириллова | 12 | дом | 2023-04-19 | Эл. монтер Окладников А.В, эл.монтер Ефименко М.А, эл.монтер Мазина А.Е | Нет | с 08.00 до 17.00 | 1. потери на элементе сети | нет | 1
25 | 101057215 | г Сретенск | ПС "Сретенск 35/10" \ ВЛ 10 кВ ф.17 Матакан \ ТП-45 г.Сретенск \ ВЛ-0,4кВ ф.1 от ТП-45 г.Сретенск | ул Кириллова | 29кв2 | квартира | 2023-04-19 | Эл. монтер Окладников А.В, эл.монтер Ефименко М.А, эл.монтер Мазина А.Е | Нет | с 08.00 до 17.00 | 1. потери на элементе сети | нет | 1
26 | 101058681 | г Сретенск | ПС "Сретенск 35/10" \ ВЛ 10 кВ ф.17 Матакан \ ТП-45 г.Сретенск \ ВЛ-0,4кВ ф.1 от ТП-45 г.Сретенск | ул Кириллова | 1 | дом | 2023-04-19 | Эл. монтер Окладников А.В, эл.монтер Ефименко М.А, эл.монтер Мазина А.Е | Нет | с 08.00 до 17.00 | 1. потери на элементе сети | нет | 1
27 | 101064489 | г Сретенск | ПС "Сретенск 35/10" \ ВЛ 10 кВ ф.17 Матакан \ ТП-45 г.Сретенск \ ВЛ-0,4кВ ф.1 от ТП-45 г.Сретенск | ул Кириллова | 27кв2 | квартира | 2023-04-19 | Эл. монтер Окладников А.В, эл.монтер Ефименко М.А, эл.монтер Мазина А.Е | Нет | с 08.00 до 17.00 | 1. потери на элементе сети | нет | 1
28 | 101086764 | г Сретенск | ПС "Сретенск 35/10" \ ВЛ 10 кВ ф.17 Матакан \ ТП-45 г.Сретенск \ ВЛ-0,4кВ ф.1 от ТП-45 г.Сретенск | ул Кириллова | 5 | дом | 2023-04-19 | Эл. монтер Окладников А.В, эл.монтер Ефименко М.А, эл.монтер Мазина А.Е | Нет | с 08.00 до 17.00 | 1. потери на элементе сети | нет | 1
29 | 101087948 | г Сретенск | ПС "Сретенск 35/10" \ ВЛ 10 кВ ф.17 Матакан \ ТП-45 г.Сретенск \ ВЛ-0,4кВ ф.1 от ТП-45 г.Сретенск | ул Кириллова | 3 | дом | 2023-04-19 | Эл. монтер Окладников А.В, эл.монтер Ефименко М.А, эл.монтер Мазина А.Е | Нет | с 08.00 до 17.00 | 1. потери на элементе сети | нет | 1
30 | 101087991 | г Сретенск | ПС "Сретенск 35/10" \ ВЛ 10 кВ ф.17 Матакан \ ТП-45 г.Сретенск \ ВЛ-0,4кВ ф.1 от ТП-45 г.Сретенск | ул Кириллова | 8 | дом | 2023-04-19 | Эл. монтер Окладников А.В, эл.монтер Ефименко М.А, эл.монтер Мазина А.Е | Нет | с 08.00 до 17.00 | 1. потери на элементе сети | нет | 1
31 | 101092368 | г Сретенск | ПС "Сретенск 35/10" \ ВЛ 10 кВ ф.17 Матакан \ ТП-45 г.Сретенск \ ВЛ-0,4кВ ф.1 от ТП-45 г.Сретенск | ул Кириллова | 31кв1 | квартира | 2023-04-19 | Эл. монтер Окладников А.В, эл.монтер Ефименко М.А, эл.монтер Мазина А.Е | Нет | с 08.00 до 17.00 | 1. потери на элементе сети | нет | 1
32 | 101094804 | г Сретенск | ПС "Сретенск 35/10" \ ВЛ 10 кВ ф.17 Матакан \ ТП-45 г.Сретенск \ ВЛ-0,4кВ ф.1 от ТП-45 г.Сретенск | ул Кириллова | 17 | дом | 2023-04-19 | Эл. монтер Окладников А.В, эл.монтер Ефименко М.А, эл.монтер Мазина А.Е | Нет | с 08.00 до 17.00 | 1. потери на элементе сети | нет | 1
33 | 101100605 | г Сретенск | ПС "Сретенск 35/10" \ ВЛ 10 кВ ф.17 Матакан \ ТП-45 г.Сретенск \ ВЛ-0,4кВ ф.1 от ТП-45 г.Сретенск | ул Кириллова | 27кв1 | квартира | 2023-04-19 | Эл. монтер Окладников А.В, эл.монтер Ефименко М.А, эл.монтер Мазина А.Е | Нет | с 08.00 до 17.00 | 1. потери на элементе сети | нет | 1
34 | 101102309 | г Сретенск | ПС "Сретенск 35/10" \ ВЛ 10 кВ ф.17 Матакан \ ТП-45 г.Сретенск \ ВЛ-0,4кВ ф.1 от ТП-45 г.Сретенск | ул Кириллова | 24 | дом | 2023-04-19 | Эл. монтер Окладников А.В, эл.монтер Ефименко М.А, эл.монтер Мазина А.Е | Нет | с 08.00 до 17.00 | 1. потери на элементе сети | нет | 1
35 | 101103525 | г Сретенск | ПС "Сретенск 35/10" \ ВЛ 10 кВ ф.17 Матакан \ ТП-45 г.Сретенск \ ВЛ-0,4кВ ф.1 от ТП-45 г.Сретенск | ул Кириллова | 29кв1 | квартира | 2023-04-19 | Эл. монтер Окладников А.В, эл.монтер Ефименко М.А, эл.монтер Мазина А.Е | Нет | с 08.00 до 17.00 | 1. потери на элементе сети | нет | 1
36 | 101110179 | г Сретенск | ПС "Сретенск 35/10" \ ВЛ 10 кВ ф.17 Матакан \ ТП-45 г.Сретенск \ ВЛ-0,4кВ ф.1 от ТП-45 г.Сретенск | ул Кириллова | 20 | дом | 2023-04-19 | Эл. монтер Окладников А.В, эл.монтер Ефименко М.А, эл.монтер Мазина А.Е | Нет | с 08.00 до 17.00 | 1. потери на элементе сети | нет | 1
37 | 101110243 | г Сретенск | ПС "Сретенск 35/10" \ ВЛ 10 кВ ф.17 Матакан \ ТП-45 г.Сретенск \ ВЛ-0,4кВ ф.1 от ТП-45 г.Сретенск | ул Кириллова | 26 | дом | 2023-04-19 | Эл. монтер Окладников А.В, эл.монтер Ефименко М.А, эл.монтер Мазина А.Е | Нет | с 08.00 до 17.00 | 1. потери на элементе сети | нет | 1
38 | 101115301 | г Сретенск | ПС "Сретенск 35/10" \ ВЛ 10 кВ ф.17 Матакан \ ТП-45 г.Сретенск \ ВЛ-0,4кВ ф.1 от ТП-45 г.Сретенск | ул Кириллова | 17кв2 | квартира | 2023-04-19 | Эл. монтер Окладников А.В, эл.монтер Ефименко М.А, эл.монтер Мазина А.Е | Нет | с 08.00 до 17.00 | 1. потери на элементе сети | нет | 1
39 | 101115389 | г Сретенск | ПС "Сретенск 35/10" \ ВЛ 10 кВ ф.17 Матакан \ ТП-45 г.Сретенск \ ВЛ-0,4кВ ф.1 от ТП-45 г.Сретенск | ул Кириллова | 6 | дом | 2023-04-19 | Эл. монтер Окладников А.В, эл.монтер Ефименко М.А, эл.монтер Мазина А.Е | Нет | с 08.00 до 17.00 | 1. потери на элементе сети | нет | 1
40 | 101122648 | г Сретенск | ПС "Сретенск 35/10" \ ВЛ 10 кВ ф.17 Матакан \ ТП-45 г.Сретенск \ ВЛ-0,4кВ ф.1 от ТП-45 г.Сретенск | ул Кириллова | 7 | дом | 2023-04-19 | Эл. монтер Окладников А.В, эл.монтер Ефименко М.А, эл.монтер Мазина А.Е | Нет | с 08.00 до 17.00 | 1. потери на элементе сети | нет | 1
41 | 101059083 | г Сретенск | ПС "Сретенск 35/10" \ ВЛ 10 кВ ф.17 Матакан \ ТП-45 г.Сретенск \ ВЛ-0,4кВ ф.1 от ТП-45 г.Сретенск | ул Кириллова | 28кв1 | квартира | 2023-04-19 | Эл. монтер Окладников А.В, эл.монтер Ефименко М.А, эл.монтер Мазина А.Е | Нет | с 08.00 до 17.00 | 1. потери на элементе сети | нет | 1
42 | 101108911 | г Сретенск | ПС "Сретенск 35/10" \ ВЛ 10 кВ ф.17 Матакан \ ТП-45 г.Сретенск \ ВЛ-0,4кВ ф.1 от ТП-45 г.Сретенск | ул Кириллова | 9 | дом | 2023-04-19 | Эл. монтер Окладников А.В, эл.монтер Ефименко М.А, эл.монтер Мазина А.Е | Нет | с 08.00 до 17.00 | 1. потери на элементе сети | нет | 1
43 | 101055759 | г Сретенск | ПС "Сретенск 35/10" \ ВЛ 10 кВ ф.17 Матакан \ ТП-45 г.Сретенск \ ВЛ-0,4кВ ф.1 от ТП-45 г.Сретенск | ул Сельская | 82 | дом | 2023-04-19 | Эл. монтер Окладников А.В, эл.монтер Ефименко М.А, эл.монтер Мазина А.Е | Нет | с 08.00 до 17.00 | 1. потери на элементе сети | нет | 1
44 | 101056804 | г Сретенск | ПС "Сретенск 35/10" \ ВЛ 10 кВ ф.17 Матакан \ ТП-45 г.Сретенск \ ВЛ-0,4кВ ф.1 от ТП-45 г.Сретенск | ул Сельская | 126кв2 | квартира | 2023-04-19 | Эл. монтер Окладников А.В, эл.монтер Ефименко М.А, эл.монтер Мазина А.Е | Нет | с 08.00 до 17.00 | 1. потери на элементе сети | нет | 1
45 | 101101733 | г Сретенск | ПС "Сретенск 35/10" \ ВЛ 10 кВ ф.17 Матакан \ ТП-45 г.Сретенск \ ВЛ-0,4кВ ф.1 от ТП-45 г.Сретенск | ул Сельская | 128кв2 | квартира | 2023-04-19 | Эл. монтер Окладников А.В, эл.монтер Ефименко М.А, эл.монтер Мазина А.Е | Нет | с 08.00 до 17.00 | 1. потери на элементе сети | нет | 1
46 | 101108549 | г Сретенск | ПС "Сретенск 35/10" \ ВЛ 10 кВ ф.17 Матакан \ ТП-45 г.Сретенск \ ВЛ-0,4кВ ф.1 от ТП-45 г.Сретенск | ул Сельская | 124 | квартира | 2023-04-19 | Эл. монтер Окладников А.В, эл.монтер Ефименко М.А, эл.монтер Мазина А.Е | Нет | с 08.00 до 17.00 | 1. потери на элементе сети | нет | 1
47 | 101121502 | г Сретенск | ПС "Сретенск 35/10" \ ВЛ 10 кВ ф.17 Матакан \ ТП-45 г.Сретенск \ ВЛ-0,4кВ ф.1 от ТП-45 г.Сретенск | ул Сельская | 128кв1 | квартира | 2023-04-19 | Эл. монтер Окладников А.В, эл.монтер Ефименко М.А, эл.монтер Мазина А.Е | Нет | с 08.00 до 17.00 | 1. потери на элементе сети | нет | 1
48 | 101054940 | пгт Кокуй | ПС "Кокуй 110/35/6" \ ВЛ 6 кВ ф.12 Поселок-2 \ МТП-33 пгт.Кокуй \ ВЛ-0,4кВ ф.1 от МТП-33 пгт.Кокуй | ул Советская | 14 | Дом | 2023-04-04 | Эл. монтер Окладников А.В, эл.монтер Ефименко М.А, эл.монтер Мазина А.Е | Нет | с 08.00 до 17.00 | 1. потери на элементе сети | нет | 1
49 | 101057163 | пгт Кокуй | ПС "Кокуй 110/35/6" \ ВЛ 6 кВ ф.12 Поселок-2 \ МТП-33 пгт.Кокуй \ ВЛ-0,4кВ ф.1 от МТП-33 пгт.Кокуй | ул Советская | 14 | Дом | 2023-04-04 | Эл. монтер Окладников А.В, эл.монтер Ефименко М.А, эл.монтер Мазина А.Е | Нет | с 08.00 до 17.00 | 1. потери на элементе сети | нет | 1
50 | 101057327 | пгт Кокуй | ПС "Кокуй 110/35/6" \ ВЛ 6 кВ ф.12 Поселок-2 \ МТП-33 пгт.Кокуй \ ВЛ-0,4кВ ф.1 от МТП-33 пгт.Кокуй | ул Советская | 10 | Дом | 2023-04-04 | Эл. монтер Окладников А.В, эл.монтер Ефименко М.А, эл.монтер Мазина А.Е | Нет | с 08.00 до 17.00 | 1. потери на элементе сети | нет | 1
51 | 101067189 | пгт Кокуй | ПС "Кокуй 110/35/6" \ ВЛ 6 кВ ф.12 Поселок-2 \ МТП-33 пгт.Кокуй \ ВЛ-0,4кВ ф.1 от МТП-33 пгт.Кокуй | ул Советская | 8 | Дом | 2023-04-04 | Эл. монтер Окладников А.В, эл.монтер Ефименко М.А, эл.монтер Мазина А.Е | Нет | с 08.00 до 17.00 | 1. потери на элементе сети | нет | 1
52 | 101086025 | пгт Кокуй | ПС "Кокуй 110/35/6" \ ВЛ 6 кВ ф.12 Поселок-2 \ МТП-33 пгт.Кокуй \ ВЛ-0,4кВ ф.1 от МТП-33 пгт.Кокуй | ул Советская | 6 | Дом | 2023-04-04 | Эл. монтер Окладников А.В, эл.монтер Ефименко М.А, эл.монтер Мазина А.Е | Нет | с 08.00 до 17.00 | 1. потери на элементе сети | нет | 1
53 | 101113891 | пгт Кокуй | ПС "Кокуй 110/35/6" \ ВЛ 6 кВ ф.12 Поселок-2 \ МТП-33 пгт.Кокуй \ ВЛ-0,4кВ ф.1 от МТП-33 пгт.Кокуй | ул Советская | 12 | Дом | 2023-04-04 | Эл. монтер Окладников А.В, эл.монтер Ефименко М.А, эл.монтер Мазина А.Е | Нет | с 08.00 до 17.00 | 1. потери на элементе сети | нет | 1
54 | 101117984 | пгт Кокуй | ПС "Кокуй 110/35/6" \ ВЛ 6 кВ ф.12 Поселок-2 \ МТП-33 пгт.Кокуй \ ВЛ-0,4кВ ф.1 от МТП-33 пгт.Кокуй | ул Советская | 1 | Дом | 2023-04-04 | Эл. монтер Окладников А.В, эл.монтер Ефименко М.А, эл.монтер Мазина А.Е | Нет | с 08.00 до 17.00 | 1. потери на элементе сети | нет | 1
55 | 102116839 | пгт Кокуй | ПС "Кокуй 110/35/6" \ ВЛ 6 кВ ф.12 Поселок-2 \ МТП-33 пгт.Кокуй \ ВЛ-0,4кВ ф.1 от МТП-33 пгт.Кокуй | ул Советская | 10 | Дом | 2023-04-04 | Эл. монтер Окладников А.В, эл.монтер Ефименко М.А, эл.монтер Мазина А.Е | Нет | с 08.00 до 17.00 | 1. потери на элементе сети | нет | 1
56 | 101097780 | пгт Кокуй | ПС "Кокуй 110/35/6" \ ВЛ 6 кВ ф.12 Поселок-2 \ МТП-33 пгт.Кокуй \ ВЛ-0,4кВ ф.1 от МТП-33 пгт.Кокуй | ул Луговая 1-я | 23 | Дом | 2023-04-04 | Эл. монтер Окладников А.В, эл.монтер Ефименко М.А, эл.монтер Мазина А.Е | Нет | с 08.00 до 17.00 | 1. потери на элементе сети | нет | 1
57 | 101102875 | пгт Кокуй | ПС "Кокуй 110/35/6" \ ВЛ 6 кВ ф.12 Поселок-2 \ МТП-33 пгт.Кокуй \ ВЛ-0,4кВ ф.1 от МТП-33 пгт.Кокуй | ул Набережная 2-я | 1кв12 | Гараж | 2023-04-28 | Эл. монтер Окладников А.В, эл.монтер Ефименко М.А, эл.монтер Мазина А.Е | Нет | с 08.00 до 17.00 | 1. потери на элементе сети | нет | 1
58 | 101054742 | пгт Кокуй | ПС "Кокуй 110/35/6" \ ВЛ 6 кВ ф.12 Поселок-2 \ МТП-33 пгт.Кокуй \ ВЛ-0,4кВ ф.1 от МТП-33 пгт.Кокуй | ул Нагорная 1-я | 23 | дом | 2023-04-28 | Эл. монтер Окладников А.В, эл.монтер Ефименко М.А, эл.монтер Мазина А.Е | Нет | с 08.00 до 17.00 | 1. потери на элементе сети | нет | 1
59 | 101057110 | пгт Кокуй | ПС "Кокуй 110/35/6" \ ВЛ 6 кВ ф.12 Поселок-2 \ МТП-33 пгт.Кокуй \ ВЛ-0,4кВ ф.1 от МТП-33 пгт.Кокуй | ул Нагорная 1-я | 17 | дом | 2023-04-28 | Эл. монтер Окладников А.В, эл.монтер Ефименко М.А, эл.монтер Мазина А.Е | Нет | с 08.00 до 17.00 | 1. потери на элементе сети | нет | 1
60 | 101061197 | пгт Кокуй | ПС "Кокуй 110/35/6" \ ВЛ 6 кВ ф.12 Поселок-2 \ МТП-33 пгт.Кокуй \ ВЛ-0,4кВ ф.1 от МТП-33 пгт.Кокуй | ул Нагорная 1-я | 39 | дом | 2023-04-28 | Эл. монтер Окладников А.В, эл.монтер Ефименко М.А, эл.монтер Мазина А.Е | Нет | с 08.00 до 17.00 | 1. потери на элементе сети | нет | 1
61 | 101103518 | пгт Кокуй | ПС "Кокуй 110/35/6" \ ВЛ 6 кВ ф.12 Поселок-2 \ МТП-33 пгт.Кокуй \ ВЛ-0,4кВ ф.1 от МТП-33 пгт.Кокуй | ул Нагорная 1-я | 26 | дом | 2023-04-28 | Эл. монтер Окладников А.В, эл.монтер Ефименко М.А, эл.монтер Мазина А.Е | Нет | с 08.00 до 17.00 | 1. потери на элементе сети | нет | 1
62 | 101112110 | пгт Кокуй | ПС "Кокуй 110/35/6" \ ВЛ 6 кВ ф.12 Поселок-2 \ МТП-33 пгт.Кокуй \ ВЛ-0,4кВ ф.1 от МТП-33 пгт.Кокуй | ул Нагорная 1-я | 21 | дом | 2023-04-28 | Эл. монтер Окладников А.В, эл.монтер Ефименко М.А, эл.монтер Мазина А.Е | Нет | с 08.00 до 17.00 | 1. потери на элементе сети | нет | 1
63 | 101117755 | пгт Кокуй | ПС "Кокуй 110/35/6" \ ВЛ 6 кВ ф.12 Поселок-2 \ МТП-33 пгт.Кокуй \ ВЛ-0,4кВ ф.1 от МТП-33 пгт.Кокуй | ул Нагорная 1-я | 7 | дом | 2023-04-28 | Эл. монтер Окладников А.В, эл.монтер Ефименко М.А, эл.монтер Мазина А.Е | Нет | с 08.00 до 17.00 | 1. потери на элементе сети | нет | 1
64 | 101055511 | пгт Кокуй | ПС "Кокуй 110/35/6" \ ВЛ 6 кВ ф.12 Поселок-2 \ МТП-33 пгт.Кокуй \ ВЛ-0,4кВ ф.1 от МТП-33 пгт.Кокуй | ул Нагорная 1-я | 31 | дом | 2023-04-28 | Эл. монтер Окладников А.В, эл.монтер Ефименко М.А, эл.монтер Мазина А.Е | Нет | с 08.00 до 17.00 | 1. потери на элементе сети | нет | 1
65 | 101058998 | пгт Кокуй | ПС "Кокуй 110/35/6" \ ВЛ 6 кВ ф.12 Поселок-2 \ МТП-33 пгт.Кокуй \ ВЛ-0,4кВ ф.1 от МТП-33 пгт.Кокуй | ул Нагорная 1-я | 18 | дом | 2023-04-28 | Эл. монтер Окладников А.В, эл.монтер Ефименко М.А, эл.монтер Мазина А.Е | Нет | с 08.00 до 17.00 | 1. потери на элементе сети | нет | 1
66 | 101086230 | пгт Кокуй | ПС "Кокуй 110/35/6" \ ВЛ 6 кВ ф.12 Поселок-2 \ МТП-33 пгт.Кокуй \ ВЛ-0,4кВ ф.1 от МТП-33 пгт.Кокуй | ул Нагорная 1-я | 10 | дом | 2023-04-28 | Эл. монтер Окладников А.В, эл.монтер Ефименко М.А, эл.монтер Мазина А.Е | Нет | с 08.00 до 17.00 | 1. потери на элементе сети | нет | 1
67 | 101115917 | пгт Кокуй | ПС "Кокуй 110/35/6" \ ВЛ 6 кВ ф.12 Поселок-2 \ МТП-33 пгт.Кокуй \ ВЛ-0,4кВ ф.1 от МТП-33 пгт.Кокуй | ул Нагорная 1-я | 11 | дом | 2023-04-28 | Эл. монтер Окладников А.В, эл.монтер Ефименко М.А, эл.монтер Мазина А.Е | Нет | с 08.00 до 17.00 | 1. потери на элементе сети | нет | 1
68 | 101058674 | пгт Кокуй | ПС "Кокуй 110/35/6" \ ВЛ 6 кВ ф.12 Поселок-2 \ МТП-33 пгт.Кокуй \ ВЛ-0,4кВ ф.1 от МТП-33 пгт.Кокуй | ул Трудовая | 66 | дом | 2023-04-28 | Эл. монтер Окладников А.В, эл.монтер Ефименко М.А, эл.монтер Мазина А.Е | Нет | с 08.00 до 17.00 | 1. потери на элементе сети | нет | 1
69 | 101089116 | пгт Кокуй | ПС "Кокуй 110/35/6" \ ВЛ 6 кВ ф.12 Поселок-2 \ МТП-33 пгт.Кокуй \ ВЛ-0,4кВ ф.1 от МТП-33 пгт.Кокуй | ул Трудовая | 30 | дом | 2023-04-28 | Эл. монтер Окладников А.В, эл.монтер Ефименко М.А, эл.монтер Мазина А.Е | Нет | с 08.00 до 17.00 | 1. потери на элементе сети | нет | 1
70 | 101090224 | пгт Кокуй | ПС "Кокуй 110/35/6" \ ВЛ 6 кВ ф.12 Поселок-2 \ МТП-33 пгт.Кокуй \ ВЛ-0,4кВ ф.1 от МТП-33 пгт.Кокуй | ул Трудовая | 16 | дом | 2023-04-28 | Эл. монтер Окладников А.В, эл.монтер Ефименко М.А, эл.монтер Мазина А.Е | Нет | с 08.00 до 17.00 | 1. потери на элементе сети | нет | 1
71 | 101094217 | пгт Кокуй | ПС "Кокуй 110/35/6" \ ВЛ 6 кВ ф.12 Поселок-2 \ МТП-33 пгт.Кокуй \ ВЛ-0,4кВ ф.1 от МТП-33 пгт.Кокуй | ул Трудовая | 1 | дом | 2023-04-28 | Эл. монтер Окладников А.В, эл.монтер Ефименко М.А, эл.монтер Мазина А.Е | Нет | с 08.00 до 17.00 | 1. потери на элементе сети | нет | 1
72 | 101094219 | пгт Кокуй | ПС "Кокуй 110/35/6" \ ВЛ 6 кВ ф.12 Поселок-2 \ МТП-33 пгт.Кокуй \ ВЛ-0,4кВ ф.1 от МТП-33 пгт.Кокуй | ул Трудовая | 1 | дом | 2023-04-28 | Эл. монтер Окладников А.В, эл.монтер Ефименко М.А, эл.монтер Мазина А.Е | Нет | с 08.00 до 17.00 | 1. потери на элементе сети | нет | 1
73 | 101095403 | пгт Кокуй | ПС "Кокуй 110/35/6" \ ВЛ 6 кВ ф.12 Поселок-2 \ МТП-33 пгт.Кокуй \ ВЛ-0,4кВ ф.1 от МТП-33 пгт.Кокуй | ул Трудовая | 31 | дом | 2023-04-28 | Эл. монтер Окладников А.В, эл.монтер Ефименко М.А, эл.монтер Мазина А.Е | Нет | с 08.00 до 17.00 | 1. потери на элементе сети | нет | 1
74 | 101095667 | пгт Кокуй | ПС "Кокуй 110/35/6" \ ВЛ 6 кВ ф.12 Поселок-2 \ МТП-33 пгт.Кокуй \ ВЛ-0,4кВ ф.1 от МТП-33 пгт.Кокуй | ул Трудовая | 56 | дом | 2023-04-28 | Эл. монтер Окладников А.В, эл.монтер Ефименко М.А, эл.монтер Мазина А.Е | Нет | с 08.00 до 17.00 | 1. потери на элементе сети | нет | 1
75 | 101106269 | пгт Кокуй | ПС "Кокуй 110/35/6" \ ВЛ 6 кВ ф.12 Поселок-2 \ МТП-33 пгт.Кокуй \ ВЛ-0,4кВ ф.1 от МТП-33 пгт.Кокуй | ул Трудовая | 26 | дом | 2023-04-28 | Эл. монтер Окладников А.В, эл.монтер Ефименко М.А, эл.монтер Мазина А.Е | Нет | с 08.00 до 17.00 | 1. потери на элементе сети | нет | 1
76 | 101110069 | пгт Кокуй | ПС "Кокуй 110/35/6" \ ВЛ 6 кВ ф.12 Поселок-2 \ МТП-33 пгт.Кокуй \ ВЛ-0,4кВ ф.1 от МТП-33 пгт.Кокуй | ул Трудовая | 58 | дом | 2023-04-28 | Эл. монтер Окладников А.В, эл.монтер Ефименко М.А, эл.монтер Мазина А.Е | Нет | с 08.00 до 17.00 | 1. потери на элементе сети | нет | 1
77 | 101118326 | пгт Кокуй | ПС "Кокуй 110/35/6" \ ВЛ 6 кВ ф.12 Поселок-2 \ МТП-33 пгт.Кокуй \ ВЛ-0,4кВ ф.1 от МТП-33 пгт.Кокуй | ул Трудовая | 27 | дом | 2023-04-28 | Эл. монтер Окладников А.В, эл.монтер Ефименко М.А, эл.монтер Мазина А.Е | Нет | с 08.00 до 17.00 | 1. потери на элементе сети | нет | 1
78 | 101118343 | пгт Кокуй | ПС "Кокуй 110/35/6" \ ВЛ 6 кВ ф.12 Поселок-2 \ МТП-33 пгт.Кокуй \ ВЛ-0,4кВ ф.1 от МТП-33 пгт.Кокуй | ул Трудовая | 51 | дом | 2023-04-28 | Эл. монтер Окладников А.В, эл.монтер Ефименко М.А, эл.монтер Мазина А.Е | Нет | с 08.00 до 17.00 | 1. потери на элементе сети | нет | 1
79 | 101118450 | пгт Кокуй | ПС "Кокуй 110/35/6" \ ВЛ 6 кВ ф.12 Поселок-2 \ МТП-33 пгт.Кокуй \ ВЛ-0,4кВ ф.1 от МТП-33 пгт.Кокуй | ул Трудовая | 72 | дом | 2023-04-28 | Эл. монтер Окладников А.В, эл.монтер Ефименко М.А, эл.монтер Мазина А.Е | Нет | с 08.00 до 17.00 | 1. потери на элементе сети | нет | 1
80 | 101068151 | пгт Кокуй | ПС "Кокуй 110/35/6" \ ВЛ 6 кВ ф.12 Поселок-2 \ МТП-33 пгт.Кокуй \ ВЛ-0,4кВ ф.1 от МТП-33 пгт.Кокуй | ул Трудовая | 24 | дом | 2023-04-28 | Эл. монтер Окладников А.В, эл.монтер Ефименко М.А, эл.монтер Мазина А.Е | Нет | с 08.00 до 17.00 | 1. потери на элементе сети | нет | 1
81 | 101088010 | пгт Кокуй | ПС "Кокуй 110/35/6" \ ВЛ 6 кВ ф.12 Поселок-2 \ МТП-33 пгт.Кокуй \ ВЛ-0,4кВ ф.1 от МТП-33 пгт.Кокуй | ул Трудовая | 52 | дом | 2023-04-28 | Эл. монтер Окладников А.В, эл.монтер Ефименко М.А, эл.монтер Мазина А.Е | Нет | с 08.00 до 17.00 | 1. потери на элементе сети | нет | 1
82 | 101097268 | пгт Кокуй | ПС "Кокуй 110/35/6" \ ВЛ 6 кВ ф.12 Поселок-2 \ МТП-33 пгт.Кокуй \ ВЛ-0,4кВ ф.1 от МТП-33 пгт.Кокуй | ул Трудовая | 2 | дом | 2023-04-28 | Эл. монтер Окладников А.В, эл.монтер Ефименко М.А, эл.монтер Мазина А.Е | Нет | с 08.00 до 17.00 | 1. потери на элементе сети | нет | 1
83 | 101111875 | пгт Кокуй | ПС "Кокуй 110/35/6" \ ВЛ 6 кВ ф.12 Поселок-2 \ МТП-33 пгт.Кокуй \ ВЛ-0,4кВ ф.1 от МТП-33 пгт.Кокуй | ул Трудовая | 3 | дом | 2023-04-28 | Эл. монтер Окладников А.В, эл.монтер Ефименко М.А, эл.монтер Мазина А.Е | Нет | с 08.00 до 17.00 | 1. потери на элементе сети | нет | 1
84 | 101117255 | пгт Кокуй | ПС "Кокуй 110/35/6" \ ВЛ 6 кВ ф.12 Поселок-2 \ МТП-33 пгт.Кокуй \ ВЛ-0,4кВ ф.1 от МТП-33 пгт.Кокуй | ул Трудовая | 43 | дом | 2023-04-28 | Эл. монтер Окладников А.В, эл.монтер Ефименко М.А, эл.монтер Мазина А.Е | Нет | с 08.00 до 17.00 | 1. потери на элементе сети | нет | 1
85 | 101119525 | с Адом | ПС "Чикичей 35/10" \ ВЛ 10 кВ ф. 3 Поселье \ ТП-925 с.Адом \ ВЛ-0,4кВ ф.2 от ТП-925 с.Адом | ул Зеленая | 11 | Дом | 2023-04-10 | Эл. монтер Окладников А.В, эл.монтер Ефименко М.А, эл.монтер Мазина А.Е | Нет | с 08.00 до 17.00 | 9. недоработки более 12 мес | нет | 1
86 | 101111224 | с Адом | ПС "Чикичей 35/10" \ ВЛ 10 кВ ф. 3 Поселье \ ТП-925 с.Адом \ ВЛ-0,4кВ ф.2 от ТП-925 с.Адом | ул Зеленая | 12 | Дом | 2023-04-10 | Эл. монтер Окладников А.В, эл.монтер Ефименко М.А, эл.монтер Мазина А.Е | Нет | с 08.00 до 17.00 | 9. недоработки более 12 мес | нет | 1
87 | 101096237 | с Адом | ПС "Чикичей 35/10" \ ВЛ 10 кВ ф. 3 Поселье \ ТП-925 с.Адом \ ВЛ-0,4кВ ф.2 от ТП-925 с.Адом | ул Зеленая | 13 | Дом | 2023-04-10 | Эл. монтер Окладников А.В, эл.монтер Ефименко М.А, эл.монтер Мазина А.Е | Нет | с 08.00 до 17.00 | 9. недоработки более 12 мес | нет | 1
88 | 101115745 | с Адом | ПС "Чикичей 35/10" \ ВЛ 10 кВ ф. 3 Поселье \ ТП-925 с.Адом \ ВЛ-0,4кВ ф.2 от ТП-925 с.Адом | ул Зеленая | 21 | Дом | 2023-04-10 | Эл. монтер Окладников А.В, эл.монтер Ефименко М.А, эл.монтер Мазина А.Е | Нет | с 08.00 до 17.00 | 9. недоработки более 12 мес | нет | 1
89 | 101049432 | с Адом | ПС "Чикичей 35/10" \ ВЛ 10 кВ ф. 3 Поселье \ ТП-925 с.Адом \ ВЛ-0,4кВ ф.2 от ТП-925 с.Адом | ул Зеленая | 23 | Дом | 2023-04-10 | Эл. монтер Окладников А.В, эл.монтер Ефименко М.А, эл.монтер Мазина А.Е | Нет | с 08.00 до 17.00 | 9. недоработки более 12 мес | нет | 1
90 | 101112486 | с Адом | ПС "Чикичей 35/10" \ ВЛ 10 кВ ф. 3 Поселье \ ТП-925 с.Адом \ ВЛ-0,4кВ ф.2 от ТП-925 с.Адом | ул Зеленая | 25 | Дом | 2023-04-10 | Эл. монтер Окладников А.В, эл.монтер Ефименко М.А, эл.монтер Мазина А.Е | Нет | с 08.00 до 17.00 | 9. недоработки более 12 мес | нет | 1
91 | 101048443 | с Адом | ПС "Чикичей 35/10" \ ВЛ 10 кВ ф. 3 Поселье \ ТП-925 с.Адом \ ВЛ-0,4кВ ф.2 от ТП-925 с.Адом | ул Зеленая | 27 | Дом | 2023-04-10 | Эл. монтер Окладников А.В, эл.монтер Ефименко М.А, эл.монтер Мазина А.Е | Нет | с 08.00 до 17.00 | 9. недоработки более 12 мес | нет | 1
92 | 101060427 | с Адом | ПС "Чикичей 35/10" \ ВЛ 10 кВ ф. 3 Поселье \ ТП-925 с.Адом \ ВЛ-0,4кВ ф.2 от ТП-925 с.Адом | ул Зеленая | 5 | Дом | 2023-04-10 | Эл. монтер Окладников А.В, эл.монтер Ефименко М.А, эл.монтер Мазина А.Е | Нет | с 08.00 до 17.00 | 9. недоработки более 12 мес | нет | 1
93 | 101100474 | с Адом | ПС "Чикичей 35/10" \ ВЛ 10 кВ ф. 3 Поселье \ ТП-925 с.Адом \ ВЛ-0,4кВ ф.2 от ТП-925 с.Адом | ул Зеленая | 6 | Дом | 2023-04-10 | Эл. монтер Окладников А.В, эл.монтер Ефименко М.А, эл.монтер Мазина А.Е | Нет | с 08.00 до 17.00 | 9. недоработки более 12 мес | нет | 1
94 | 101122893 | с Адом | ПС "Чикичей 35/10" \ ВЛ 10 кВ ф. 3 Поселье \ ТП-925 с.Адом \ ВЛ-0,4кВ ф.2 от ТП-925 с.Адом | ул Зеленая | 8 | Дом | 2023-04-10 | Эл. монтер Окладников А.В, эл.монтер Ефименко М.А, эл.монтер Мазина А.Е | Нет | с 08.00 до 17.00 | 9. недоработки более 12 мес | нет | 1
95 | 101049013 | с Адом | ПС "Чикичей 35/10" \ ВЛ 10 кВ ф. 3 Поселье \ ТП-925 с.Адом \ ВЛ-0,4кВ ф.1 от ТП-925 с.Адом | ул Ягодная | 1 | Дом | 2023-04-10 | Эл. монтер Окладников А.В, эл.монтер Ефименко М.А, эл.монтер Мазина А.Е | Нет | с 08.00 до 17.00 | 9. недоработки более 12 мес | нет | 1
96 | 101123869 | с Адом | ПС "Чикичей 35/10" \ ВЛ 10 кВ ф. 3 Поселье \ ТП-925 с.Адом \ ВЛ-0,4кВ ф.1 от ТП-925 с.Адом | ул Ягодная | 3 | Дом | 2023-04-10 | Эл. монтер Окладников А.В, эл.монтер Ефименко М.А, эл.монтер Мазина А.Е | Нет | с 08.00 до 17.00 | 9. недоработки более 12 мес | нет | 1
97 | 101123958 | с Адом | ПС "Чикичей 35/10" \ ВЛ 10 кВ ф. 3 Поселье \ ТП-925 с.Адом \ ВЛ-0,4кВ ф.1 от ТП-925 с.Адом | ул Ягодная | 3кв2 | квартира | 2023-04-10 | Эл. монтер Окладников А.В, эл.монтер Ефименко М.А, эл.монтер Мазина А.Е | Нет | с 08.00 до 17.00 | 9. недоработки более 12 мес | нет | 1
98 | 101089324 | с Адом | ПС "Чикичей 35/10" \ ВЛ 10 кВ ф. 3 Поселье \ ТП-925 с.Адом \ ВЛ-0,4кВ ф.1 от ТП-925 с.Адом | ул Ягодная | 5кв2 | квартира | 2023-04-10 | Эл. монтер Окладников А.В, эл.монтер Ефименко М.А, эл.монтер Мазина А.Е | Нет | с 08.00 до 17.00 | 9. недоработки более 12 мес | нет | 1
99 | 101068248 | с Кулан | ПС "Чикичей 35/10" \ ВЛ 10 кВ ф. 3 Поселье \ ТП-924 с.Кулан \ ВЛ-0,4кВ ф.1 от ТП-924 с.Кулан | ул Ветеранов Колобовых | 21 | Дом | 2023-04-10 | Эл. монтер Окладников А.В, эл.монтер Ефименко М.А, эл.монтер Мазина А.Е | Нет | с 08.00 до 17.00 | 9. недоработки более 12 мес | нет | 1
100 | 101049418 | с Кулан | ПС "Чикичей 35/10" \ ВЛ 10 кВ ф. 3 Поселье \ ТП-924 с.Кулан \ ВЛ-0,4кВ ф.1 от ТП-924 с.Кулан | ул Ветеранов Колобовых | 10 | Дом | 2023-04-10 | Эл. монтер Окладников А.В, эл.монтер Ефименко М.А, эл.монтер Мазина А.Е | Нет | с 08.00 до 17.00 | 9. недоработки более 12 мес | нет | 1
101 | 101108418 | с Кулан | ПС "Чикичей 35/10" \ ВЛ 10 кВ ф. 3 Поселье \ ТП-924 с.Кулан \ ВЛ-0,4кВ ф.1 от ТП-924 с.Кулан | ул Ветеранов Колобовых | 11 | Дом | 2023-04-10 | Эл. монтер Окладников А.В, эл.монтер Ефименко М.А, эл.монтер Мазина А.Е | Нет | с 08.00 до 17.00 | 9. недоработки более 12 мес | нет | 1
102 | 101119200 | с Кулан | ПС "Чикичей 35/10" \ ВЛ 10 кВ ф. 3 Поселье \ ТП-924 с.Кулан \ ВЛ-0,4кВ ф.1 от ТП-924 с.Кулан | ул Ветеранов Колобовых | 19 | Дом | 2023-04-10 | Эл. монтер Окладников А.В, эл.монтер Ефименко М.А, эл.монтер Мазина А.Е | Нет | с 08.00 до 17.00 | 9. недоработки более 12 мес | нет | 1
103 | 101087520 | с Кулан | ПС "Чикичей 35/10" \ ВЛ 10 кВ ф. 3 Поселье \ ТП-924 с.Кулан \ ВЛ-0,4кВ ф.1 от ТП-924 с.Кулан | ул Ветеранов Колобовых | 23 | Дом | 2023-04-10 | Эл. монтер Окладников А.В, эл.монтер Ефименко М.А, эл.монтер Мазина А.Е | Нет | с 08.00 до 17.00 | 9. недоработки более 12 мес | нет | 1
104 | 101105346 | с Кулан | ПС "Чикичей 35/10" \ ВЛ 10 кВ ф. 3 Поселье \ ТП-924 с.Кулан \ ВЛ-0,4кВ ф.1 от ТП-924 с.Кулан | ул Ветеранов Колобовых | 25 | Дом | 2023-04-10 | Эл. монтер Окладников А.В, эл.монтер Ефименко М.А, эл.монтер Мазина А.Е | Нет | с 08.00 до 17.00 | 9. недоработки более 12 мес | нет | 1
105 | 101108605 | с Кулан | ПС "Чикичей 35/10" \ ВЛ 10 кВ ф. 3 Поселье \ ТП-924 с.Кулан \ ВЛ-0,4кВ ф.1 от ТП-924 с.Кулан | ул Ветеранов Колобовых | 26 | Дом | 2023-04-10 | Эл. монтер Окладников А.В, эл.монтер Ефименко М.А, эл.монтер Мазина А.Е | Нет | с 08.00 до 17.00 | 9. недоработки более 12 мес | нет | 1
106 | 101100766 | с Кулан | ПС "Чикичей 35/10" \ ВЛ 10 кВ ф. 3 Поселье \ ТП-924 с.Кулан \ ВЛ-0,4кВ ф.1 от ТП-924 с.Кулан | ул Ветеранов Колобовых | 28 | Дом | 2023-04-10 | Эл. монтер Окладников А.В, эл.монтер Ефименко М.А, эл.монтер Мазина А.Е | Нет | с 08.00 до 17.00 | 9. недоработки более 12 мес | нет | 1
107 | 101116916 | с Кулан | ПС "Чикичей 35/10" \ ВЛ 10 кВ ф. 3 Поселье \ ТП-924 с.Кулан \ ВЛ-0,4кВ ф.1 от ТП-924 с.Кулан | ул Ветеранов Колобовых | 32 | Дом | 2023-04-10 | Эл. монтер Окладников А.В, эл.монтер Ефименко М.А, эл.монтер Мазина А.Е | Нет | с 08.00 до 17.00 | 9. недоработки более 12 мес | нет | 1
108 | 101122046 | с Кулан | ПС "Чикичей 35/10" \ ВЛ 10 кВ ф. 3 Поселье \ ТП-924 с.Кулан \ ВЛ-0,4кВ ф.1 от ТП-924 с.Кулан | ул Ветеранов Колобовых | 4 | Дом | 2023-04-10 | Эл. монтер Окладников А.В, эл.монтер Ефименко М.А, эл.монтер Мазина А.Е | Нет | с 08.00 до 17.00 | 9. недоработки более 12 мес | нет | 1
109 | 101085304 | с Кулан | ПС "Чикичей 35/10" \ ВЛ 10 кВ ф. 3 Поселье \ ТП-924 с.Кулан \ ВЛ-0,4кВ ф.1 от ТП-924 с.Кулан | ул Ветеранов Колобовых | 5 | Дом | 2023-04-10 | Эл. монтер Окладников А.В, эл.монтер Ефименко М.А, эл.монтер Мазина А.Е | Нет | с 08.00 до 17.00 | 9. недоработки более 12 мес | нет | 1
110 | 101101973 | с Кулан | ПС "Чикичей 35/10" \ ВЛ 10 кВ ф. 3 Поселье \ ТП-924 с.Кулан \ ВЛ-0,4кВ ф.1 от ТП-924 с.Кулан | ул Ветеранов Колобовых | 9 | Дом | 2023-04-10 | Эл. монтер Окладников А.В, эл.монтер Ефименко М.А, эл.монтер Мазина А.Е | Нет | с 08.00 до 17.00 | 9. недоработки более 12 мес | нет | 1
111 | 101083187 | с Кулан | ПС "Чикичей 35/10" \ ВЛ 10 кВ ф. 3 Поселье \ ТП-924 с.Кулан \ ВЛ-0,4кВ ф.1 от ТП-924 с.Кулан | ул Заречная | 3 | Дом | 2023-04-10 | Эл. монтер Окладников А.В, эл.монтер Ефименко М.А, эл.монтер Мазина А.Е | Нет | с 08.00 до 17.00 | 9. недоработки более 12 мес | нет | 1
112 | 101093245 | с Кулан | ПС "Чикичей 35/10" \ ВЛ 10 кВ ф. 3 Поселье \ ТП-924 с.Кулан \ ВЛ-0,4кВ ф.1 от ТП-924 с.Кулан | ул Новая | 11 | Дом | 2023-04-10 | Эл. монтер Окладников А.В, эл.монтер Ефименко М.А, эл.монтер Мазина А.Е | Нет | с 08.00 до 17.00 | 9. недоработки более 12 мес | нет | 1
113 | 101064536 | с Кулан | ПС "Чикичей 35/10" \ ВЛ 10 кВ ф. 3 Поселье \ ТП-924 с.Кулан \ ВЛ-0,4кВ ф.1 от ТП-924 с.Кулан | ул Новая | 15 | Дом | 2023-04-10 | Эл. монтер Окладников А.В, эл.монтер Ефименко М.А, эл.монтер Мазина А.Е | Нет | с 08.00 до 17.00 | 9. недоработки более 12 мес | нет | 1
114 | 101063183 | с Кулан | ПС "Чикичей 35/10" \ ВЛ 10 кВ ф. 3 Поселье \ ТП-924 с.Кулан \ ВЛ-0,4кВ ф.1 от ТП-924 с.Кулан | ул Новая | 17 | Дом | 2023-04-10 | Эл. монтер Окладников А.В, эл.монтер Ефименко М.А, эл.монтер Мазина А.Е | Нет | с 08.00 до 17.00 | 9. недоработки более 12 мес | нет | 1
115 | 101107226 | с Кулан | ПС "Чикичей 35/10" \ ВЛ 10 кВ ф. 3 Поселье \ ТП-924 с.Кулан \ ВЛ-0,4кВ ф.1 от ТП-924 с.Кулан | ул Новая | 23 | Дом | 2023-04-10 | Эл. монтер Окладников А.В, эл.монтер Ефименко М.А, эл.монтер Мазина А.Е | Нет | с 08.00 до 17.00 | 9. недоработки более 12 мес | нет | 1
116 | 101098629 | с Кулан | ПС "Чикичей 35/10" \ ВЛ 10 кВ ф. 3 Поселье \ ТП-924 с.Кулан \ ВЛ-0,4кВ ф.1 от ТП-924 с.Кулан | ул Новая | 3 | Дом | 2023-04-10 | Эл. монтер Окладников А.В, эл.монтер Ефименко М.А, эл.монтер Мазина А.Е | Нет | с 08.00 до 17.00 | 9. недоработки более 12 мес | нет | 1
117 | 101066287 | с Кулан | ПС "Чикичей 35/10" \ ВЛ 10 кВ ф. 3 Поселье \ ТП-924 с.Кулан \ ВЛ-0,4кВ ф.1 от ТП-924 с.Кулан | ул Новая | 5 | Дом | 2023-04-10 | Эл. монтер Окладников А.В, эл.монтер Ефименко М.А, эл.монтер Мазина А.Е | Нет | с 08.00 до 17.00 | 9. недоработки более 12 мес | нет | 1
118 | 101114355 | с Кулан | ПС "Чикичей 35/10" \ ВЛ 10 кВ ф. 3 Поселье \ ТП-924 с.Кулан \ ВЛ-0,4кВ ф.1 от ТП-924 с.Кулан | ул Новая | 9 | Дом | 2023-04-10 | Эл. монтер Окладников А.В, эл.монтер Ефименко М.А, эл.монтер Мазина А.Е | Нет | с 08.00 до 17.00 | 9. недоработки более 12 мес | нет | 1
119 | 101096921 | с Мыгжа | ПС "Чикичей 35/10" \ ВЛ 10 кВ ф.2 Усть-Наринзор \ ТП-929 с.Мыгжа \ ВЛ-0,4кВ ф.1 от ТП-929 с.Мыгжа | ул Сельская | 1 | Дом | 2023-04-10 | Эл. монтер Окладников А.В, эл.монтер Ефименко М.А, эл.монтер Мазина А.Е | Нет | с 08.00 до 17.00 | 9. недоработки более 12 мес | нет | 1
120 | 101056602 | с Мыгжа | ПС "Чикичей 35/10" \ ВЛ 10 кВ ф.2 Усть-Наринзор \ ТП-929 с.Мыгжа \ ВЛ-0,4кВ ф.1 от ТП-929 с.Мыгжа | ул Сельская | 3 | Дом | 2023-04-10 | Эл. монтер Окладников А.В, эл.монтер Ефименко М.А, эл.монтер Мазина А.Е | Нет | с 08.00 до 17.00 | 9. недоработки более 12 мес | нет | 1
121 | 101118279 | с Мыгжа | ПС "Чикичей 35/10" \ ВЛ 10 кВ ф.2 Усть-Наринзор \ ТП-929 с.Мыгжа \ ВЛ-0,4кВ ф.1 от ТП-929 с.Мыгжа | ул Сельская | 7 | Дом | 2023-04-10 | Эл. монтер Окладников А.В, эл.монтер Ефименко М.А, эл.монтер Мазина А.Е | Нет | с 08.00 до 17.00 | 9. недоработки более 12 мес | нет | 1
122 | 101062194 | с Нижняя Куэнга | ТПС "Шапка 220/27,5/10" \ ВЛ 10 кВ ф. 2 РП Нижняя Куэнга \ ВЛ 10 кВ ф. 8 РП Н.Куэнга-КТП-568 \ ТП-568 с.Нижняя Куэнга \ ВЛ-0,4кВ ф.1 от ТП-568 с.Нижняя Куэнга | ул Мостовая | 11 | Дом | 13.04.2023-14.04.2023 | Эл. монтер Окладников А.В, эл.монтер Ефименко М.А, эл.монтер Мазина А.Е | Нет | с 08.00 до 17.00 | 9. недоработки более 12 мес | нет | 1
123 | 101049782 | с Нижняя Куэнга | ТПС "Шапка 220/27,5/10" \ ВЛ 10 кВ ф. 2 РП Нижняя Куэнга \ ВЛ 10 кВ ф. 8 РП Н.Куэнга-КТП-568 \ ТП-568 с.Нижняя Куэнга \ ВЛ-0,4кВ ф.1 от ТП-568 с.Нижняя Куэнга | ул Мостовая | 1кв2 | квартира | 13.04.2023-14.04.2023 | Эл. монтер Окладников А.В, эл.монтер Ефименко М.А, эл.монтер Мазина А.Е | Нет | с 08.00 до 17.00 | 9. недоработки более 12 мес | нет | 1
124 | 101070132 | с Нижняя Куэнга | ТПС "Шапка 220/27,5/10" \ ВЛ 10 кВ ф. 2 РП Нижняя Куэнга \ ВЛ 10 кВ ф. 8 РП Н.Куэнга-КТП-568 \ ТП-568 с.Нижняя Куэнга \ ВЛ-0,4кВ ф.1 от ТП-568 с.Нижняя Куэнга | ул Мостовая | 2 | Дом | 13.04.2023-14.04.2023 | Эл. монтер Окладников А.В, эл.монтер Ефименко М.А, эл.монтер Мазина А.Е | Нет | с 08.00 до 17.00 | 9. недоработки более 12 мес | нет | 1
125 | 101086979 | с Нижняя Куэнга | ТПС "Шапка 220/27,5/10" \ ВЛ 10 кВ ф. 2 РП Нижняя Куэнга \ ВЛ 10 кВ ф. 8 РП Н.Куэнга-КТП-568 \ ТП-568 с.Нижняя Куэнга \ ВЛ-0,4кВ ф.1 от ТП-568 с.Нижняя Куэнга | ул Мостовая | 3 | Дом | 13.04.2023-14.04.2023 | Эл. монтер Окладников А.В, эл.монтер Ефименко М.А, эл.монтер Мазина А.Е | Нет | с 08.00 до 17.00 | 9. недоработки более 12 мес | нет | 1
126 | 101089956 | с Нижняя Куэнга | ТПС "Шапка 220/27,5/10" \ ВЛ 10 кВ ф. 2 РП Нижняя Куэнга \ ВЛ 10 кВ ф. 8 РП Н.Куэнга-КТП-568 \ ТП-568 с.Нижняя Куэнга \ ВЛ-0,4кВ ф.1 от ТП-568 с.Нижняя Куэнга | ул Мостовая | 4 | Дом | 13.04.2023-14.04.2023 | Эл. монтер Окладников А.В, эл.монтер Ефименко М.А, эл.монтер Мазина А.Е | Нет | с 08.00 до 17.00 | 9. недоработки более 12 мес | нет | 1
127 | 101105641 | с Нижняя Куэнга | ТПС "Шапка 220/27,5/10" \ ВЛ 10 кВ ф. 2 РП Нижняя Куэнга \ ВЛ 10 кВ ф. 8 РП Н.Куэнга-КТП-568 \ ТП-568 с.Нижняя Куэнга \ ВЛ-0,4кВ ф.1 от ТП-568 с.Нижняя Куэнга | ул Мостовая | 5 | Дом | 13.04.2023-14.04.2023 | Эл. монтер Окладников А.В, эл.монтер Ефименко М.А, эл.монтер Мазина А.Е | Нет | с 08.00 до 17.00 | 9. недоработки более 12 мес | нет | 1
128 | 101083564 | с Нижняя Куэнга | ТПС "Шапка 220/27,5/10" \ ВЛ 10 кВ ф. 2 РП Нижняя Куэнга \ ВЛ 10 кВ ф. 8 РП Н.Куэнга-КТП-568 \ ТП-568 с.Нижняя Куэнга \ ВЛ-0,4кВ ф.1 от ТП-568 с.Нижняя Куэнга | ул Мостовая | 6 | Дом | 13.04.2023-14.04.2023 | Эл. монтер Окладников А.В, эл.монтер Ефименко М.А, эл.монтер Мазина А.Е | Нет | с 08.00 до 17.00 | 9. недоработки более 12 мес | нет | 1
129 | 101051432 | с Нижняя Куэнга | ТПС "Шапка 220/27,5/10" \ ВЛ 10 кВ ф. 2 РП Нижняя Куэнга \ ВЛ 10 кВ ф. 8 РП Н.Куэнга-КТП-568 \ ТП-568 с.Нижняя Куэнга \ ВЛ-0,4кВ ф.1 от ТП-568 с.Нижняя Куэнга | ул Мостовая | 7 | Дом | 13.04.2023-14.04.2023 | Эл. монтер Окладников А.В, эл.монтер Ефименко М.А, эл.монтер Мазина А.Е | Нет | с 08.00 до 17.00 | 9. недоработки более 12 мес | нет | 1
130 | 101124025 | с Нижняя Куэнга | ТПС "Шапка 220/27,5/10" \ ВЛ 10 кВ ф. 2 РП Нижняя Куэнга \ ВЛ 10 кВ ф. 8 РП Н.Куэнга-КТП-568 \ ТП-568 с.Нижняя Куэнга \ ВЛ-0,4кВ ф.1 от ТП-568 с.Нижняя Куэнга | ул Мостовая | 8 | Дом | 13.04.2023-14.04.2023 | Эл. монтер Окладников А.В, эл.монтер Ефименко М.А, эл.монтер Мазина А.Е | Нет | с 08.00 до 17.00 | 9. недоработки более 12 мес | нет | 1
131 | 101057753 | с Нижняя Куэнга | ТПС "Шапка 220/27,5/10" \ ВЛ 10 кВ ф. 2 РП Нижняя Куэнга \ ВЛ 10 кВ ф. 8 РП Н.Куэнга-КТП-568 \ ТП-568 с.Нижняя Куэнга \ ВЛ-0,4кВ ф.1 от ТП-568 с.Нижняя Куэнга | ул Мостовая | 9кв1 | квартира | 13.04.2023-14.04.2023 | Эл. монтер Окладников А.В, эл.монтер Ефименко М.А, эл.монтер Мазина А.Е | Нет | с 08.00 до 17.00 | 9. недоработки более 12 мес | нет | 1
132 | 101086238 | с Нижняя Куэнга | ТПС "Шапка 220/27,5/10" \ ВЛ 10 кВ ф. 2 РП Нижняя Куэнга \ ВЛ 10 кВ ф. 8 РП Н.Куэнга-КТП-568 \ ТП-568 с.Нижняя Куэнга \ ВЛ-0,4кВ ф.1 от ТП-568 с.Нижняя Куэнга | ул Набережная | 10 | Дом | 13.04.2023-14.04.2023 | Эл. монтер Окладников А.В, эл.монтер Ефименко М.А, эл.монтер Мазина А.Е | Нет | с 08.00 до 17.00 | 9. недоработки более 12 мес | нет | 1
133 | 101069036 | с Нижняя Куэнга | ТПС "Шапка 220/27,5/10" \ ВЛ 10 кВ ф. 2 РП Нижняя Куэнга \ ВЛ 10 кВ ф. 8 РП Н.Куэнга-КТП-568 \ ТП-568 с.Нижняя Куэнга \ ВЛ-0,4кВ ф.1 от ТП-568 с.Нижняя Куэнга | ул Набережная | 11 | Дом | 13.04.2023-14.04.2023 | Эл. монтер Окладников А.В, эл.монтер Ефименко М.А, эл.монтер Мазина А.Е | Нет | с 08.00 до 17.00 | 9. недоработки более 12 мес | нет | 1
134 | 101112743 | с Нижняя Куэнга | ТПС "Шапка 220/27,5/10" \ ВЛ 10 кВ ф. 2 РП Нижняя Куэнга \ ВЛ 10 кВ ф. 8 РП Н.Куэнга-КТП-568 \ ТП-568 с.Нижняя Куэнга \ ВЛ-0,4кВ ф.1 от ТП-568 с.Нижняя Куэнга | ул Набережная | 12 | Дом | 13.04.2023-14.04.2023 | Эл. монтер Окладников А.В, эл.монтер Ефименко М.А, эл.монтер Мазина А.Е | Нет | с 08.00 до 17.00 | 9. недоработки более 12 мес | нет | 1
135 | 101116451 | с Нижняя Куэнга | ТПС "Шапка 220/27,5/10" \ ВЛ 10 кВ ф. 2 РП Нижняя Куэнга \ ВЛ 10 кВ ф. 8 РП Н.Куэнга-КТП-568 \ ТП-568 с.Нижняя Куэнга \ ВЛ-0,4кВ ф.1 от ТП-568 с.Нижняя Куэнга | ул Набережная | 14 | Дом | 13.04.2023-14.04.2023 | Эл. монтер Окладников А.В, эл.монтер Ефименко М.А, эл.монтер Мазина А.Е | Нет | с 08.00 до 17.00 | 9. недоработки более 12 мес | нет | 1
136 | 101064337 | с Нижняя Куэнга | ТПС "Шапка 220/27,5/10" \ ВЛ 10 кВ ф. 2 РП Нижняя Куэнга \ ВЛ 10 кВ ф. 8 РП Н.Куэнга-КТП-568 \ ТП-568 с.Нижняя Куэнга \ ВЛ-0,4кВ ф.1 от ТП-568 с.Нижняя Куэнга | ул Набережная | 17 | Дом | 13.04.2023-14.04.2023 | Эл. монтер Окладников А.В, эл.монтер Ефименко М.А, эл.монтер Мазина А.Е | Нет | с 08.00 до 17.00 | 9. недоработки более 12 мес | нет | 1
137 | 101064341 | с Нижняя Куэнга | ТПС "Шапка 220/27,5/10" \ ВЛ 10 кВ ф. 2 РП Нижняя Куэнга \ ВЛ 10 кВ ф. 8 РП Н.Куэнга-КТП-568 \ ТП-568 с.Нижняя Куэнга \ ВЛ-0,4кВ ф.1 от ТП-568 с.Нижняя Куэнга | ул Набережная | 17 | Дом | 13.04.2023-14.04.2023 | Эл. монтер Окладников А.В, эл.монтер Ефименко М.А, эл.монтер Мазина А.Е | Нет | с 08.00 до 17.00 | 9. недоработки более 12 мес | нет | 1
138 | 101060311 | с Нижняя Куэнга | ТПС "Шапка 220/27,5/10" \ ВЛ 10 кВ ф. 2 РП Нижняя Куэнга \ ВЛ 10 кВ ф. 8 РП Н.Куэнга-КТП-568 \ ТП-568 с.Нижняя Куэнга \ ВЛ-0,4кВ ф.1 от ТП-568 с.Нижняя Куэнга | ул Набережная | 19 | Дом | 13.04.2023-14.04.2023 | Эл. монтер Окладников А.В, эл.монтер Ефименко М.А, эл.монтер Мазина А.Е | Нет | с 08.00 до 17.00 | 9. недоработки более 12 мес | нет | 1
139 | 101055640 | с Нижняя Куэнга | ТПС "Шапка 220/27,5/10" \ ВЛ 10 кВ ф. 2 РП Нижняя Куэнга \ ВЛ 10 кВ ф. 8 РП Н.Куэнга-КТП-568 \ ТП-568 с.Нижняя Куэнга \ ВЛ-0,4кВ ф.1 от ТП-568 с.Нижняя Куэнга | ул Набережная | 3 | Дом | 13.04.2023-14.04.2023 | Эл. монтер Окладников А.В, эл.монтер Ефименко М.А, эл.монтер Мазина А.Е | Нет | с 08.00 до 17.00 | 9. недоработки более 12 мес | нет | 1
140 | 101104738 | с Нижняя Куэнга | ТПС "Шапка 220/27,5/10" \ ВЛ 10 кВ ф. 2 РП Нижняя Куэнга \ ВЛ 10 кВ ф. 8 РП Н.Куэнга-КТП-568 \ ТП-568 с.Нижняя Куэнга \ ВЛ-0,4кВ ф.1 от ТП-568 с.Нижняя Куэнга | ул Набережная | 4 | Дом | 13.04.2023-14.04.2023 | Эл. монтер Окладников А.В, эл.монтер Ефименко М.А, эл.монтер Мазина А.Е | Нет | с 08.00 до 17.00 | 9. недоработки более 12 мес | нет | 1
141 | 101102426 | с Нижняя Куэнга | ТПС "Шапка 220/27,5/10" \ ВЛ 10 кВ ф. 2 РП Нижняя Куэнга \ ВЛ 10 кВ ф. 8 РП Н.Куэнга-КТП-568 \ ТП-568 с.Нижняя Куэнга \ ВЛ-0,4кВ ф.1 от ТП-568 с.Нижняя Куэнга | ул Набережная | 5 | Дом | 13.04.2023-14.04.2023 | Эл. монтер Окладников А.В, эл.монтер Ефименко М.А, эл.монтер Мазина А.Е | Нет | с 08.00 до 17.00 | 9. недоработки более 12 мес | нет | 1
142 | 101068453 | с Нижняя Куэнга | ТПС "Шапка 220/27,5/10" \ ВЛ 10 кВ ф. 2 РП Нижняя Куэнга \ ВЛ 10 кВ ф. 8 РП Н.Куэнга-КТП-568 \ ТП-568 с.Нижняя Куэнга \ ВЛ-0,4кВ ф.1 от ТП-568 с.Нижняя Куэнга | ул Набережная | 6кв1 | квартира | 13.04.2023-14.04.2023 | Эл. монтер Окладников А.В, эл.монтер Ефименко М.А, эл.монтер Мазина А.Е | Нет | с 08.00 до 17.00 | 9. недоработки более 12 мес | нет | 1
143 | 101050989 | с Нижняя Куэнга | ТПС "Шапка 220/27,5/10" \ ВЛ 10 кВ ф. 2 РП Нижняя Куэнга \ ВЛ 10 кВ ф. 8 РП Н.Куэнга-КТП-568 \ ТП-568 с.Нижняя Куэнга \ ВЛ-0,4кВ ф.1 от ТП-568 с.Нижняя Куэнга | ул Набережная | 6кв2 | квартира | 13.04.2023-14.04.2023 | Эл. монтер Окладников А.В, эл.монтер Ефименко М.А, эл.монтер Мазина А.Е | Нет | с 08.00 до 17.00 | 9. недоработки более 12 мес | нет | 1
144 | 101100379 | с Нижняя Куэнга | ТПС "Шапка 220/27,5/10" \ ВЛ 10 кВ ф. 2 РП Нижняя Куэнга \ ВЛ 10 кВ ф. 8 РП Н.Куэнга-КТП-568 \ ТП-568 с.Нижняя Куэнга \ ВЛ-0,4кВ ф.1 от ТП-568 с.Нижняя Куэнга | ул Набережная | 9 | Дом | 13.04.2023-14.04.2023 | Эл. монтер Окладников А.В, эл.монтер Ефименко М.А, эл.монтер Мазина А.Е | Нет | с 08.00 до 17.00 | 9. недоработки более 12 мес | нет | 1
145 | 101094333 | с Нижняя Куэнга | ТПС "Шапка 220/27,5/10" \ ВЛ 10 кВ ф. 2 РП Нижняя Куэнга \ ВЛ 10 кВ ф. 7 РП Н.Куэнга-зерноток \ ТП-566 с.Нижняя Куэнга \ ВЛ-0,4кВ ф.1 от ТП-566 с.Нижняя Куэнга | ул Трудовая | 1 | Дом | 13.04.2023-14.04.2023 | Эл. монтер Окладников А.В, эл.монтер Ефименко М.А, эл.монтер Мазина А.Е | Нет | с 08.00 до 17.00 | 9. недоработки более 12 мес | нет | 1
146 | 101124834 | с Нижняя Куэнга | ТПС "Шапка 220/27,5/10" \ ВЛ 10 кВ ф. 2 РП Нижняя Куэнга \ ВЛ 10 кВ ф. 7 РП Н.Куэнга-зерноток \ ТП-566 с.Нижняя Куэнга \ ВЛ-0,4кВ ф.1 от ТП-566 с.Нижняя Куэнга | ул Трудовая | 11 | Дом | 13.04.2023-14.04.2023 | Эл. монтер Окладников А.В, эл.монтер Ефименко М.А, эл.монтер Мазина А.Е | Нет | с 08.00 до 17.00 | 9. недоработки более 12 мес | нет | 1
147 | 101113943 | с Нижняя Куэнга | ТПС "Шапка 220/27,5/10" \ ВЛ 10 кВ ф. 2 РП Нижняя Куэнга \ ВЛ 10 кВ ф. 7 РП Н.Куэнга-зерноток \ ТП-566 с.Нижняя Куэнга \ ВЛ-0,4кВ ф.1 от ТП-566 с.Нижняя Куэнга | ул Трудовая | 12 | Дом | 13.04.2023-14.04.2023 | Эл. монтер Окладников А.В, эл.монтер Ефименко М.А, эл.монтер Мазина А.Е | Нет | с 08.00 до 17.00 | 9. недоработки более 12 мес | нет | 1
148 | 101062519 | с Нижняя Куэнга | ТПС "Шапка 220/27,5/10" \ ВЛ 10 кВ ф. 2 РП Нижняя Куэнга \ ВЛ 10 кВ ф. 7 РП Н.Куэнга-зерноток \ ТП-566 с.Нижняя Куэнга \ ВЛ-0,4кВ ф.1 от ТП-566 с.Нижняя Куэнга | ул Трудовая | 18 | Дом | 13.04.2023-14.04.2023 | Эл. монтер Окладников А.В, эл.монтер Ефименко М.А, эл.монтер Мазина А.Е | Нет | с 08.00 до 17.00 | 9. недоработки более 12 мес | нет | 1
149 | 101059907 | с Нижняя Куэнга | ТПС "Шапка 220/27,5/10" \ ВЛ 10 кВ ф. 2 РП Нижняя Куэнга \ ВЛ 10 кВ ф. 7 РП Н.Куэнга-зерноток \ ТП-566 с.Нижняя Куэнга \ ВЛ-0,4кВ ф.1 от ТП-566 с.Нижняя Куэнга | ул Трудовая | 3кв2 | квартира | 13.04.2023-14.04.2023 | Эл. монтер Окладников А.В, эл.монтер Ефименко М.А, эл.монтер Мазина А.Е | Нет | с 08.00 до 17.00 | 9. недоработки более 12 мес | нет | 1
150 | 101124268 | с Нижняя Куэнга | ТПС "Шапка 220/27,5/10" \ ВЛ 10 кВ ф. 2 РП Нижняя Куэнга \ ВЛ 10 кВ ф. 7 РП Н.Куэнга-зерноток \ ТП-566 с.Нижняя Куэнга \ ВЛ-0,4кВ ф.1 от ТП-566 с.Нижняя Куэнга | ул Трудовая | 4кв1 | квартира | 13.04.2023-14.04.2023 | Эл. монтер Окладников А.В, эл.монтер Ефименко М.А, эл.монтер Мазина А.Е | Нет | с 08.00 до 17.00 | 9. недоработки более 12 мес | нет | 1
151 | 101070105 | с Нижняя Куэнга | ТПС "Шапка 220/27,5/10" \ ВЛ 10 кВ ф. 2 РП Нижняя Куэнга \ ВЛ 10 кВ ф. 7 РП Н.Куэнга-зерноток \ ТП-566 с.Нижняя Куэнга \ ВЛ-0,4кВ ф.1 от ТП-566 с.Нижняя Куэнга | ул Трудовая | 4кв2 | квартира | 13.04.2023-14.04.2023 | Эл. монтер Окладников А.В, эл.монтер Ефименко М.А, эл.монтер Мазина А.Е | Нет | с 08.00 до 17.00 | 9. недоработки более 12 мес | нет | 1
152 | 101084252 | с Нижняя Куэнга | ТПС "Шапка 220/27,5/10" \ ВЛ 10 кВ ф. 2 РП Нижняя Куэнга \ ВЛ 10 кВ ф. 7 РП Н.Куэнга-зерноток \ ТП-566 с.Нижняя Куэнга \ ВЛ-0,4кВ ф.1 от ТП-566 с.Нижняя Куэнга | ул Трудовая | 5кв1 | квартира | 13.04.2023-14.04.2023 | Эл. монтер Окладников А.В, эл.монтер Ефименко М.А, эл.монтер Мазина А.Е | Нет | с 08.00 до 17.00 | 9. недоработки более 12 мес | нет | 1
153 | 101066048 | с Нижняя Куэнга | ТПС "Шапка 220/27,5/10" \ ВЛ 10 кВ ф. 2 РП Нижняя Куэнга \ ВЛ 10 кВ ф. 7 РП Н.Куэнга-зерноток \ ТП-566 с.Нижняя Куэнга \ ВЛ-0,4кВ ф.1 от ТП-566 с.Нижняя Куэнга | ул Трудовая | 6кв2 | квартира | 13.04.2023-14.04.2023 | Эл. монтер Окладников А.В, эл.монтер Ефименко М.А, эл.монтер Мазина А.Е | Нет | с 08.00 до 17.00 | 9. недоработки более 12 мес | нет | 1
154 | 101116963 | с Нижняя Куэнга | ТПС "Шапка 220/27,5/10" \ ВЛ 10 кВ ф. 2 РП Нижняя Куэнга \ ВЛ 10 кВ ф. 7 РП Н.Куэнга-зерноток \ ТП-566 с.Нижняя Куэнга \ ВЛ-0,4кВ ф.1 от ТП-566 с.Нижняя Куэнга | ул Трудовая | 7кв1 | квартира | 13.04.2023-14.04.2023 | Эл. монтер Окладников А.В, эл.монтер Ефименко М.А, эл.монтер Мазина А.Е | Нет | с 08.00 до 17.00 | 9. недоработки более 12 мес | нет | 1
155 | 101055316 | с Нижняя Куэнга | ТПС "Шапка 220/27,5/10" \ ВЛ 10 кВ ф. 2 РП Нижняя Куэнга \ ВЛ 10 кВ ф. 7 РП Н.Куэнга-зерноток \ ТП-566 с.Нижняя Куэнга \ ВЛ-0,4кВ ф.1 от ТП-566 с.Нижняя Куэнга | ул Трудовая | 7кв2 | квартира | 13.04.2023-14.04.2023 | Эл. монтер Окладников А.В, эл.монтер Ефименко М.А, эл.монтер Мазина А.Е | Нет | с 08.00 до 17.00 | 9. недоработки более 12 мес | нет | 1
156 | 101114573 | с Нижняя Куэнга | ТПС "Шапка 220/27,5/10" \ ВЛ 10 кВ ф. 2 РП Нижняя Куэнга \ ВЛ 10 кВ ф. 7 РП Н.Куэнга-зерноток \ ТП-566 с.Нижняя Куэнга \ ВЛ-0,4кВ ф.1 от ТП-566 с.Нижняя Куэнга | ул Трудовая | 13кв1 | квартира | 13.04.2023-14.04.2023 | Эл. монтер Окладников А.В, эл.монтер Ефименко М.А, эл.монтер Мазина А.Е | Нет | с 08.00 до 17.00 | 9. недоработки более 12 мес | нет | 1
1.4. |  | Чернышевский РЭС | [10 empty] | 213
1 | 101072477 | с.Комсомольское | ПС 35 кВ Ареда (35/10) \ ВЛ 10 кВ ф. 8 Ареда-ОТФ \ КТП-847 ОТФ \ ВЛ-0,4кВ ф.1 от ТП-847 | тер Чабанская стоянка | 4 | жилой дом | 10.04.2023-14.04.2023 | электромонтер УТЭЭ Белодурова Н.С., электромонтер Иванова Е.Г. | нет | с 08-00 до 17-00 | 1. потери на элементе сети | нет | 1
2 | 101068004 | с.Комсомольское | ПС 35 кВ Ареда (35/10) \ ВЛ 10 кВ ф. 8 Ареда-ОТФ \ КТП-855 ОТФ \ ВЛ-0,4кВ ф.1 от ТП-855 | тер Чабанская стоянка | 7 | жилой дом | 10.04.2023-14.04.2023 | электромонтер УТЭЭ Белодурова Н.С., электромонтер Иванова Е.Г. | нет | с 08-00 до 17-00 | 1. потери на элементе сети | нет | 1
3 | 101084123 | с.Комсомольское | ПС 35 кВ Ареда (35/10) \ ВЛ 10 кВ ф. 8 Ареда-ОТФ \ КТП-846 ОТФ \ ВЛ-0,4кВ ф.1 от ТП-846 | тер Чабанская стоянка | 8 | жилой дом | 10.04.2023-14.04.2023 | электромонтер УТЭЭ Белодурова Н.С., электромонтер Иванова Е.Г. | нет | с 08-00 до 17-00 | 1. потери на элементе сети | нет | 1
4 | 101050045 | с.Комсомольское | ПС 35 кВ Ареда (35/10) \ ВЛ 10 кВ ф. 1 Ареда-зерноток \ КТП-815А ОТФ ГПЗ «Комсомолец» (ТП-019) \ ВЛ-0,4 кВ ф.1 КТП-815А (019) ОТФ | тер Чабанская стоянка | 19 | жилой дом | 10.04.2023-14.04.2023 | электромонтер УТЭЭ Белодурова Н.С., электромонтер Иванова Е.Г. | нет | с 08-00 до 17-00 | 1. потери на элементе сети | нет | 1
5 | 101068552 | с.Комсомольское | ПС 35 кВ Ареда (35/10) \ ВЛ 10 кВ ф. 8 Ареда-ОТФ \ КТП-849 ОТФ \ ВЛ-0,4кВ ф.1 от ТП-849 | тер Чабанская стоянка | 21 | жилой дом | 10.04.2023-14.04.2023 | электромонтер УТЭЭ Белодурова Н.С., электромонтер Иванова Е.Г. | нет | с 08-00 до 17-00 | 1. потери на элементе сети | нет | 1
6 | 101103311 | с.Комсомольское | ПС 35 кВ Ареда (35/10) \ ВЛ 10 кВ ф. 8 Ареда-ОТФ \ КТП-825 ОТФ \ ВЛ-0,4кВ от ТП-825 | тер Чабанская стоянка | 26 | жилой дом | 10.04.2023-14.04.2023 | электромонтер УТЭЭ Белодурова Н.С., электромонтер Иванова Е.Г. | нет | с 08-00 до 17-00 | 1. потери на элементе сети | нет | 1
7 | 102353689 | с.Комсомольское | ПС 35 кВ Ареда (35/10) \ ВЛ 10 кВ ф. 8 Ареда-ОТФ \ ТП-840 (010) ОТФ ВЛ-10 кВ №8 ОТФ \ ВЛ-0,4 кВ от КТП №840 (010) ОТФ | тер Чабанская стоянка | 26 | жилой дом | 10.04.2023-14.04.2023 | электромонтер УТЭЭ Белодурова Н.С., электромонтер Иванова Е.Г. | нет | с 08-00 до 17-00 | 1. потери на элементе сети | нет | 1
8 | 101049109 | с.Комсомольское | ПС 35 кВ Ареда (35/10) \ ВЛ 10 кВ ф. 1 Ареда-зерноток \ КТП-820 ОТФ \ ВЛ-0,4кВ от ТП-820 | тер Чабанская стоянка | 29 | жилой дом | 10.04.2023-14.04.2023 | электромонтер УТЭЭ Белодурова Н.С., электромонтер Иванова Е.Г. | нет | с 08-00 до 17-00 | 1. потери на элементе сети | нет | 1
9 | 101099711 | с.Комсомольское | ПС 35 кВ Ареда (35/10) \ ВЛ 10 кВ ф. 8 Ареда-ОТФ \ КТП-852 ОТФ \ ВЛ-0,4кВ ф.1 от ТП-852 | тер Чабанская стоянка | 36 | жилой дом | 10.04.2023-14.04.2023 | электромонтер УТЭЭ Белодурова Н.С., электромонтер Иванова Е.Г. | нет | с 08-00 до 17-00 | 1. потери на элементе сети | нет | 1
10 | 101074992 | с.Комсомольское | ПС 35 кВ Ареда (35/10) \ ВЛ 10 кВ ф. 7 Ареда-Комсомолец \ КТП-801 с.Комсомольское \ ВЛ-0,4 кВ ф.1 от КТП №801 с.Комсом,ул.За | ул Заречная 1-я | 1а | жилой дом | 10.04.2023-14.04.2023 | электромонтер УТЭЭ Белодурова Н.С., электромонтер Иванова Е.Г. | нет | с 08-00 до 17-00 | 1. потери на элементе сети | нет | 1
11 | 101094847 | с.Комсомольское | ПС 35 кВ Ареда (35/10) \ ВЛ 10 кВ ф. 7 Ареда-Комсомолец \ КТП-801 с.Комсомольское \ ВЛ-0,4 кВ ф.1 от КТП №801 с.Комсом,ул.За | ул Заречная 1-я | 4 | жилой дом | 10.04.2023-14.04.2023 | электромонтер УТЭЭ Белодурова Н.С., электромонтер Иванова Е.Г. | нет | с 08-00 до 17-00 | 1. потери на элементе сети | нет | 1
12 | 101064646 | с.Комсомольское | ПС 35 кВ Ареда (35/10) \ ВЛ 10 кВ ф. 7 Ареда-Комсомолец \ КТП-801 с.Комсомольское \ ВЛ-0,4 кВ ф.1 от КТП №801 с.Комсом,ул.За | ул Заречная 1-я | 5 | жилой дом | 10.04.2023-14.04.2023 | электромонтер УТЭЭ Белодурова Н.С., электромонтер Иванова Е.Г. | нет | с 08-00 до 17-00 | 1. потери на элементе сети | нет | 1
13 | 101073109 | с.Комсомольское | ПС 35 кВ Ареда (35/10) \ ВЛ 10 кВ ф. 7 Ареда-Комсомолец \ КТП-801 с.Комсомольское \ ВЛ-0,4 кВ ф.1 от КТП №801 с.Комсом,ул.За | ул Заречная 1-я | 6 | жилой дом | 10.04.2023-14.04.2023 | электромонтер УТЭЭ Белодурова Н.С., электромонтер Иванова Е.Г. | нет | с 08-00 до 17-00 | 1. потери на элементе сети | нет | 1
14 | 101092671 | с.Комсомольское | ПС 35 кВ Ареда (35/10) \ ВЛ 10 кВ ф. 7 Ареда-Комсомолец \ КТП-801 с.Комсомольское \ ВЛ-0,4 кВ ф.1 от КТП №801 с.Комсом,ул.За | ул Заречная 1-я | 7 | жилой дом | 10.04.2023-14.04.2023 | электромонтер УТЭЭ Белодурова Н.С., электромонтер Иванова Е.Г. | нет | с 08-00 до 17-00 | 1. потери на элементе сети | нет | 1
15 | 101105688 | с.Комсомольское | ПС 35 кВ Ареда (35/10) \ ВЛ 10 кВ ф. 7 Ареда-Комсомолец \ КТП-832 вед.отп с.Комсомольское \ ВЛ-0.4 кВ от КТП №832 с.Комсомольское аб | ул Заречная 1-я | 9 | жилой дом | 10.04.2023-14.04.2023 | электромонтер УТЭЭ Белодурова Н.С., электромонтер Иванова Е.Г. | нет | с 08-00 до 17-00 | 1. потери на элементе сети | нет | 1
16 | 101054505 | с.Комсомольское | ПС 35 кВ Ареда (35/10) \ ВЛ 10 кВ ф. 7 Ареда-Комсомолец \ КТП-801 с.Комсомольское \ ВЛ-0,4 кВ ф.1 от КТП №801 с.Комсом,ул.За | ул Заречная 1-я | 9 | жилой дом | 10.04.2023-14.04.2023 | электромонтер УТЭЭ Белодурова Н.С., электромонтер Иванова Е.Г. | нет | с 08-00 до 17-00 | 1. потери на элементе сети | нет | 1
17 | 101095864 | с.Комсомольское | ПС 35 кВ Ареда (35/10) \ ВЛ 10 кВ ф. 7 Ареда-Комсомолец \ КТП-801 с.Комсомольское \ ВЛ-0,4 кВ ф.1 от КТП №801 с.Комсом,ул.За | ул Заречная 1-я | 10 | жилой дом | 10.04.2023-14.04.2023 | электромонтер УТЭЭ Белодурова Н.С., электромонтер Иванова Е.Г. | нет | с 08-00 до 17-00 | 1. потери на элементе сети | нет | 1
18 | 101075964 | с.Комсомольское | ПС 35 кВ Ареда (35/10) \ ВЛ 10 кВ ф. 7 Ареда-Комсомолец \ КТП-801 с.Комсомольское \ ВЛ-0,4 кВ ф.1 от КТП №801 с.Комсом,ул.За | ул Заречная 1-я | 11 | жилой дом | 10.04.2023-14.04.2023 | электромонтер УТЭЭ Белодурова Н.С., электромонтер Иванова Е.Г. | нет | с 08-00 до 17-00 | 1. потери на элементе сети | нет | 1
19 | 101094907 | с.Комсомольское | ПС 35 кВ Ареда (35/10) \ ВЛ 10 кВ ф. 7 Ареда-Комсомолец \ КТП-801 с.Комсомольское \ ВЛ-0,4 кВ ф.1 от КТП №801 с.Комсом,ул.За | ул Заречная 1-я | 12 | жилой дом | 10.04.2023-14.04.2023 | электромонтер УТЭЭ Белодурова Н.С., электромонтер Иванова Е.Г. | нет | с 08-00 до 17-00 | 1. потери на элементе сети | нет | 1
20 | 101100751 | с.Комсомольское | ПС 35 кВ Ареда (35/10) \ ВЛ 10 кВ ф. 7 Ареда-Комсомолец \ КТП-801 с.Комсомольское \ ВЛ-0,4 кВ ф.1 от КТП №801 с.Комсом,ул.За | ул Заречная 1-я | 15 | жилой дом | 10.04.2023-14.04.2023 | электромонтер УТЭЭ Белодурова Н.С., электромонтер Иванова Е.Г. | нет | с 08-00 до 17-00 | 1. потери на элементе сети | нет | 1
21 | 101094790 | с.Комсомольское | ПС 35 кВ Ареда (35/10) \ ВЛ 10 кВ ф. 7 Ареда-Комсомолец \ КТП-801 с.Комсомольское \ ВЛ-0,4 кВ ф.1 от КТП №801 с.Комсом,ул.За | ул Заречная 1-я | 16 | жилой дом | 10.04.2023-14.04.2023 | электромонтер УТЭЭ Белодурова Н.С., электромонтер Иванова Е.Г. | нет | с 08-00 до 17-00 | 1. потери на элементе сети | нет | 1
22 | 101078882 | с.Комсомольское | ПС 35 кВ Ареда (35/10) \ ВЛ 10 кВ ф. 7 Ареда-Комсомолец \ КТП-801 с.Комсомольское \ ВЛ-0,4 кВ ф.1 от КТП №801 с.Комсом,ул.За | ул Заречная 1-я | 17 | жилой дом | 10.04.2023-14.04.2023 | электромонтер УТЭЭ Белодурова Н.С., электромонтер Иванова Е.Г. | нет | с 08-00 до 17-00 | 1. потери на элементе сети | нет | 1
23 | 101101162 | с.Комсомольское | ПС 35 кВ Ареда (35/10) \ ВЛ 10 кВ ф. 7 Ареда-Комсомолец \ КТП-801 с.Комсомольское \ ВЛ-0,4 кВ ф.1 от КТП №801 с.Комсом,ул.За | ул Заречная 1-я | 22 | жилой дом | 10.04.2023-14.04.2023 | электромонтер УТЭЭ Белодурова Н.С., электромонтер Иванова Е.Г. | нет | с 08-00 до 17-00 | 1. потери на элементе сети | нет | 1
24 | 102184741 | с.Комсомольское | ПС 35 кВ Ареда (35/10) \ ВЛ 10 кВ ф. 7 Ареда-Комсомолец \ КТП-801 с.Комсомольское \ ВЛ-0,4 кВ ф.1 от КТП №801 с.Комсом,ул.За | ул Заречная 1-я | 25 | жилой дом | 10.04.2023-14.04.2023 | электромонтер УТЭЭ Белодурова Н.С., электромонтер Иванова Е.Г. | нет | с 08-00 до 17-00 | 1. потери на элементе сети | нет | 1
25 | 101060157 | с.Комсомольское | ПС 35 кВ Ареда (35/10) \ ВЛ 10 кВ ф. 7 Ареда-Комсомолец \ КТП-801 с.Комсомольское \ ВЛ-0,4 кВ ф.1 от КТП №801 с.Комсом,ул.За | ул Заречная 1-я | 25 | жилой дом | 10.04.2023-14.04.2023 | электромонтер УТЭЭ Белодурова Н.С., электромонтер Иванова Е.Г. | нет | с 08-00 до 17-00 | 1. потери на элементе сети | нет | 1
26 | 101080702 | с.Комсомольское | ПС 35 кВ Ареда (35/10) \ ВЛ 10 кВ ф. 7 Ареда-Комсомолец \ КТП-801 с.Комсомольское \ ВЛ-0,4 кВ ф.1 от КТП №801 с.Комсом,ул.За | ул Заречная 1-я | б/н | жилой дом | 10.04.2023-14.04.2023 | электромонтер УТЭЭ Белодурова Н.С., электромонтер Иванова Е.Г. | нет | с 08-00 до 17-00 | 1. потери на элементе сети | нет | 1
27 | 101066097 | с.Комсомольское | ПС 35 кВ Ареда (35/10) \ ВЛ 10 кВ ф. 7 Ареда-Комсомолец \ КТП-832 вед.отп с.Комсомольское \ ВЛ-0.4 кВ от КТП №832 с.Комсомольское аб | ул Заречная 2-я | 1а | жилой дом | 10.04.2023-14.04.2023 | электромонтер УТЭЭ Белодурова Н.С., электромонтер Иванова Е.Г. | нет | с 08-00 до 17-00 | 1. потери на элементе сети | нет | 1
28 | 101056884 | с.Комсомольское | ПС 35 кВ Ареда (35/10) \ ВЛ 10 кВ ф. 7 Ареда-Комсомолец \ КТП-832 вед.отп с.Комсомольское \ ВЛ-0.4 кВ от КТП №832 с.Комсомольское аб | ул Заречная 2-я | 2 | жилой дом | 10.04.2023-14.04.2023 | электромонтер УТЭЭ Белодурова Н.С., электромонтер Иванова Е.Г. | нет | с 08-00 до 17-00 | 1. потери на элементе сети | нет | 1
29 | 101103354 | с.Комсомольское | ПС 35 кВ Ареда (35/10) \ ВЛ 10 кВ ф. 7 Ареда-Комсомолец \ КТП-832 вед.отп с.Комсомольское \ ВЛ-0.4 кВ от КТП №832 с.Комсомольское аб | ул Заречная 2-я | 2 | жилой дом | 10.04.2023-14.04.2023 | электромонтер УТЭЭ Белодурова Н.С., электромонтер Иванова Е.Г. | нет | с 08-00 до 17-00 | 1. потери на элементе сети | нет | 1
30 | 101074772 | с.Комсомольское | ПС 35 кВ Ареда (35/10) \ ВЛ 10 кВ ф. 7 Ареда-Комсомолец \ КТП-832 вед.отп с.Комсомольское \ ВЛ-0.4 кВ от КТП №832 с.Комсомольское аб | ул Заречная 2-я | 3 | жилой дом | 10.04.2023-14.04.2023 | электромонтер УТЭЭ Белодурова Н.С., электромонтер Иванова Е.Г. | нет | с 08-00 до 17-00 | 1. потери на элементе сети | нет | 1
31 | 101097433 | с.Комсомольское | ПС 35 кВ Ареда (35/10) \ ВЛ 10 кВ ф. 7 Ареда-Комсомолец \ КТП-832 вед.отп с.Комсомольское \ ВЛ-0.4 кВ от КТП №832 с.Комсомольское аб | ул Заречная 2-я | 3 | жилой дом | 10.04.2023-14.04.2023 | электромонтер УТЭЭ Белодурова Н.С., электромонтер Иванова Е.Г. | нет | с 08-00 до 17-00 | 1. потери на элементе сети | нет | 1
32 | 101103719 | с.Комсомольское | ПС 35 кВ Ареда (35/10) \ ВЛ 10 кВ ф. 7 Ареда-Комсомолец \ КТП-832 вед.отп с.Комсомольское \ ВЛ-0.4 кВ от КТП №832 с.Комсомольское аб | ул Заречная 2-я | 4 | жилой дом | 10.04.2023-14.04.2023 | электромонтер УТЭЭ Белодурова Н.С., электромонтер Иванова Е.Г. | нет | с 08-00 до 17-00 | 1. потери на элементе сети | нет | 1
33 | 101079668 | с.Комсомольское | ПС 35 кВ Ареда (35/10) \ ВЛ 10 кВ ф. 7 Ареда-Комсомолец \ КТП-832 вед.отп с.Комсомольское \ ВЛ-0.4 кВ от КТП №832 с.Комсомольское аб | ул Заречная 2-я | 4 | жилой дом | 10.04.2023-14.04.2023 | электромонтер УТЭЭ Белодурова Н.С., электромонтер Иванова Е.Г. | нет | с 08-00 до 17-00 | 1. потери на элементе сети | нет | 1
34 | 101050537 | с.Комсомольское | ПС 35 кВ Ареда (35/10) \ ВЛ 10 кВ ф. 7 Ареда-Комсомолец \ КТП-832 вед.отп с.Комсомольское \ ВЛ-0.4 кВ от КТП №832 с.Комсомольское аб | ул Заречная 2-я | 5 | жилой дом | 10.04.2023-14.04.2023 | электромонтер УТЭЭ Белодурова Н.С., электромонтер Иванова Е.Г. | нет | с 08-00 до 17-00 | 1. потери на элементе сети | нет | 1
35 | 101052102 | с.Комсомольское | ПС 35 кВ Ареда (35/10) \ ВЛ 10 кВ ф. 7 Ареда-Комсомолец \ КТП-832 вед.отп с.Комсомольское \ ВЛ-0.4 кВ от КТП №832 с.Комсомольское аб | ул Заречная 2-я | 5 | жилой дом | 10.04.2023-14.04.2023 | электромонтер УТЭЭ Белодурова Н.С., электромонтер Иванова Е.Г. | нет | с 08-00 до 17-00 | 1. потери на элементе сети | нет | 1
36 | 101066716 | с.Комсомольское | ПС 35 кВ Ареда (35/10) \ ВЛ 10 кВ ф. 7 Ареда-Комсомолец \ КТП-832 вед.отп с.Комсомольское \ ВЛ-0.4 кВ от КТП №832 с.Комсомольское аб | ул Заречная 2-я | 5 | жилой дом | 10.04.2023-14.04.2023 | электромонтер УТЭЭ Белодурова Н.С., электромонтер Иванова Е.Г. | нет | с 08-00 до 17-00 | 1. потери на элементе сети | нет | 1
37 | 101083356 | с.Комсомольское | ПС 35 кВ Ареда (35/10) \ ВЛ 10 кВ ф. 7 Ареда-Комсомолец \ КТП-832 вед.отп с.Комсомольское \ ВЛ-0.4 кВ от КТП №832 с.Комсомольское аб | ул Заречная 2-я | 6 | жилой дом | 10.04.2023-14.04.2023 | электромонтер УТЭЭ Белодурова Н.С., электромонтер Иванова Е.Г. | нет | с 08-00 до 17-00 | 1. потери на элементе сети | нет | 1
38 | 101066427 | с.Комсомольское | ПС 35 кВ Ареда (35/10) \ ВЛ 10 кВ ф. 7 Ареда-Комсомолец \ КТП-832 вед.отп с.Комсомольское \ ВЛ-0.4 кВ от КТП №832 с.Комсомольское аб | ул Заречная 2-я | 7 | жилой дом | 10.04.2023-14.04.2023 | электромонтер УТЭЭ Белодурова Н.С., электромонтер Иванова Е.Г. | нет | с 08-00 до 17-00 | 1. потери на элементе сети | нет | 1
39 | 101056558 | с.Комсомольское | ПС 35 кВ Ареда (35/10) \ ВЛ 10 кВ ф. 7 Ареда-Комсомолец \ КТП-832 вед.отп с.Комсомольское \ ВЛ-0.4 кВ от КТП №832 с.Комсомольское аб | ул Заречная 2-я | 8 | жилой дом | 10.04.2023-14.04.2023 | электромонтер УТЭЭ Белодурова Н.С., электромонтер Иванова Е.Г. | нет | с 08-00 до 17-00 | 1. потери на элементе сети | нет | 1
40 | 101064241 | с.Комсомольское | ПС 35 кВ Ареда (35/10) \ ВЛ 10 кВ ф. 7 Ареда-Комсомолец \ КТП-832 вед.отп с.Комсомольское \ ВЛ-0.4 кВ от КТП №832 с.Комсомольское аб | ул Заречная 2-я | 8 | жилой дом | 10.04.2023-14.04.2023 | электромонтер УТЭЭ Белодурова Н.С., электромонтер Иванова Е.Г. | нет | с 08-00 до 17-00 | 1. потери на элементе сети | нет | 1
41 | 101081789 | с.Комсомольское | ПС 35 кВ Ареда (35/10) \ ВЛ 10 кВ ф. 7 Ареда-Комсомолец \ КТП-832 вед.отп с.Комсомольское \ ВЛ-0.4 кВ от КТП №832 с.Комсомольское аб | ул Заречная 2-я | 9 | жилой дом | 10.04.2023-14.04.2023 | электромонтер УТЭЭ Белодурова Н.С., электромонтер Иванова Е.Г. | нет | с 08-00 до 17-00 | 1. потери на элементе сети | нет | 1
42 | 101049291 | с.Комсомольское | ПС 35 кВ Ареда (35/10) \ ВЛ 10 кВ ф. 7 Ареда-Комсомолец \ КТП-832 вед.отп с.Комсомольское \ ВЛ-0.4 кВ от КТП №832 с.Комсомольское аб | ул Заречная 2-я | 10 | жилой дом | 10.04.2023-14.04.2023 | электромонтер УТЭЭ Белодурова Н.С., электромонтер Иванова Е.Г. | нет | с 08-00 до 17-00 | 1. потери на элементе сети | нет | 1
43 | 101095626 | с.Комсомольское | ПС 35 кВ Ареда (35/10) \ ВЛ 10 кВ ф. 7 Ареда-Комсомолец \ КТП-832 вед.отп с.Комсомольское \ ВЛ-0.4 кВ от КТП №832 с.Комсомольское аб | ул Заречная 2-я | 11 | жилой дом | 10.04.2023-14.04.2023 | электромонтер УТЭЭ Белодурова Н.С., электромонтер Иванова Е.Г. | нет | с 08-00 до 17-00 | 1. потери на элементе сети | нет | 1
44 | 101077645 | с.Комсомольское | ПС 35 кВ Ареда (35/10) \ ВЛ 10 кВ ф. 7 Ареда-Комсомолец \ КТП-832 вед.отп с.Комсомольское \ ВЛ-0.4 кВ от КТП №832 с.Комсомольское аб | ул Заречная 2-я | 11 | жилой дом | 10.04.2023-14.04.2023 | электромонтер УТЭЭ Белодурова Н.С., электромонтер Иванова Е.Г. | нет | с 08-00 до 17-00 | 1. потери на элементе сети | нет | 1
45 | 101102564 | с.Комсомольское | ПС 35 кВ Ареда (35/10) \ ВЛ 10 кВ ф. 7 Ареда-Комсомолец \ КТП-832 вед.отп с.Комсомольское \ ВЛ-0.4 кВ от КТП №832 с.Комсомольское аб | ул Заречная 2-я | 12 | жилой дом | 10.04.2023-14.04.2023 | электромонтер УТЭЭ Белодурова Н.С., электромонтер Иванова Е.Г. | нет | с 08-00 до 17-00 | 1. потери на элементе сети | нет | 1
46 | 102092966 | с.Комсомольское | ПС 35 кВ Ареда (35/10) \ ВЛ 10 кВ ф. 7 Ареда-Комсомолец \ КТП-832 вед.отп с.Комсомольское \ ВЛ-0.4 кВ от КТП №832 с.Комсомольское аб | ул Заречная 2-я | 13 | жилой дом | 10.04.2023-14.04.2023 | электромонтер УТЭЭ Белодурова Н.С., электромонтер Иванова Е.Г. | нет | с 08-00 до 17-00 | 1. потери на элементе сети | нет | 1
47 | 101056498 | с.Комсомольское | ПС 35 кВ Ареда (35/10) \ ВЛ 10 кВ ф. 7 Ареда-Комсомолец \ КТП-832 вед.отп с.Комсомольское \ ВЛ-0.4 кВ от КТП №832 с.Комсомольское аб | ул Заречная 2-я | 14 | жилой дом | 10.04.2023-14.04.2023 | электромонтер УТЭЭ Белодурова Н.С., электромонтер Иванова Е.Г. | нет | с 08-00 до 17-00 | 1. потери на элементе сети | нет | 1
48 | 101072596 | с.Комсомольское | ПС 35 кВ Ареда (35/10) \ ВЛ 10 кВ ф. 7 Ареда-Комсомолец \ КТП-801 с.Комсомольское \ ВЛ-0,4 кВ ф.1 от КТП №801 с.Комсом,ул.За | ул Клубная | 1 | жилой дом | 17.04.2023-21.04.2023 | электромонтер УТЭЭ Белодурова Н.С., электромонтер Иванова Е.Г. | нет | с 08-00 до 17-00 | 1. потери на элементе сети | нет | 1
49 | 101084909 | с.Комсомольское | ПС 35 кВ Ареда (35/10) \ ВЛ 10 кВ ф. 7 Ареда-Комсомолец \ КТП-801 с.Комсомольское \ ВЛ-0,4 кВ ф.1 от КТП №801 с.Комсом,ул.За | ул Клубная | 1 | жилой дом | 17.04.2023-21.04.2023 | электромонтер УТЭЭ Белодурова Н.С., электромонтер Иванова Е.Г. | нет | с 08-00 до 17-00 | 1. потери на элементе сети | нет | 1
50 | 101078239 | с.Комсомольское | ПС 35 кВ Ареда (35/10) \ ВЛ 10 кВ ф. 7 Ареда-Комсомолец \ КТП-801 с.Комсомольское \ ВЛ-0,4 кВ ф.1 от КТП №801 с.Комсом,ул.За | ул Клубная | 2 | жилой дом | 17.04.2023-21.04.2023 | электромонтер УТЭЭ Белодурова Н.С., электромонтер Иванова Е.Г. | нет | с 08-00 до 17-00 | 1. потери на элементе сети | нет | 1
51 | 101078241 | с.Комсомольское | ПС 35 кВ Ареда (35/10) \ ВЛ 10 кВ ф. 7 Ареда-Комсомолец \ КТП-801 с.Комсомольское \ ВЛ-0,4 кВ ф.1 от КТП №801 с.Комсом,ул.За | ул Клубная | 2 | жилой дом | 17.04.2023-21.04.2023 | электромонтер УТЭЭ Белодурова Н.С., электромонтер Иванова Е.Г. | нет | с 08-00 до 17-00 | 1. потери на элементе сети | нет | 1
52 | 101078236 | с.Комсомольское | ПС 35 кВ Ареда (35/10) \ ВЛ 10 кВ ф. 7 Ареда-Комсомолец \ КТП-801 с.Комсомольское \ ВЛ-0,4 кВ ф.1 от КТП №801 с.Комсом,ул.За | ул Клубная | 2 | жилой дом | 17.04.2023-21.04.2023 | электромонтер УТЭЭ Белодурова Н.С., электромонтер Иванова Е.Г. | нет | с 08-00 до 17-00 | 1. потери на элементе сети | нет | 1
53 | 101078237 | с.Комсомольское | ПС 35 кВ Ареда (35/10) \ ВЛ 10 кВ ф. 7 Ареда-Комсомолец \ КТП-801 с.Комсомольское \ ВЛ-0,4 кВ ф.1 от КТП №801 с.Комсом,ул.За | ул Клубная | 2 | жилой дом | 17.04.2023-21.04.2023 | электромонтер УТЭЭ Белодурова Н.С., электромонтер Иванова Е.Г. | нет | с 08-00 до 17-00 | 1. потери на элементе сети | нет | 1
54 | 101048421 | с.Комсомольское | ПС 35 кВ Ареда (35/10) \ ВЛ 10 кВ ф. 7 Ареда-Комсомолец \ КТП-801 с.Комсомольское \ ВЛ-0,4 кВ ф.1 от КТП №801 с.Комсом,ул.За | ул Клубная | 2 | жилой дом | 17.04.2023-21.04.2023 | электромонтер УТЭЭ Белодурова Н.С., электромонтер Иванова Е.Г. | нет | с 08-00 до 17-00 | 1. потери на элементе сети | нет | 1
55 | 101104339 | с.Комсомольское | ПС 35 кВ Ареда (35/10) \ ВЛ 10 кВ ф. 7 Ареда-Комсомолец \ КТП-801 с.Комсомольское \ ВЛ-0,4 кВ ф.2 от КТП №801 с.Комсом,ул.За | ул Клубная | 3 | жилой дом | 17.04.2023-21.04.2023 | электромонтер УТЭЭ Белодурова Н.С., электромонтер Иванова Е.Г. | нет | с 08-00 до 17-00 | 1. потери на элементе сети | нет | 1
56 | 101072603 | с.Комсомольское | ПС 35 кВ Ареда (35/10) \ ВЛ 10 кВ ф. 7 Ареда-Комсомолец \ КТП-801 с.Комсомольское \ ВЛ-0,4 кВ ф.1 от КТП №801 с.Комсом,ул.За | ул Клубная | 4 | жилой дом | 17.04.2023-21.04.2023 | электромонтер УТЭЭ Белодурова Н.С., электромонтер Иванова Е.Г. | нет | с 08-00 до 17-00 | 1. потери на элементе сети | нет | 1
57 | 101080195 | с.Комсомольское | ПС 35 кВ Ареда (35/10) \ ВЛ 10 кВ ф. 7 Ареда-Комсомолец \ КТП-801 с.Комсомольское \ ВЛ-0,4 кВ ф.1 от КТП №801 с.Комсом,ул.За | ул Клубная | 4 | жилой дом | 17.04.2023-21.04.2023 | электромонтер УТЭЭ Белодурова Н.С., электромонтер Иванова Е.Г. | нет | с 08-00 до 17-00 | 1. потери на элементе сети | нет | 1
58 | 101100255 | с.Комсомольское | ПС 35 кВ Ареда (35/10) \ ВЛ 10 кВ ф. 7 Ареда-Комсомолец \ КТП-801 с.Комсомольское \ ВЛ-0,4 кВ ф.1 от КТП №801 с.Комсом,ул.За | ул Клубная | 5 | жилой дом | 17.04.2023-21.04.2023 | электромонтер УТЭЭ Белодурова Н.С., электромонтер Иванова Е.Г. | нет | с 08-00 до 17-00 | 1. потери на элементе сети | нет | 1
59 | 101096269 | с.Комсомольское | ПС 35 кВ Ареда (35/10) \ ВЛ 10 кВ ф. 7 Ареда-Комсомолец \ КТП-801 с.Комсомольское \ ВЛ-0,4 кВ ф.1 от КТП №801 с.Комсом,ул.За | ул Клубная | 5 | жилой дом | 17.04.2023-21.04.2023 | электромонтер УТЭЭ Белодурова Н.С., электромонтер Иванова Е.Г. | нет | с 08-00 до 17-00 | 1. потери на элементе сети | нет | 1
60 | 102758325 | с.Комсомольское | ПС 35 кВ Ареда (35/10) \ ВЛ 10 кВ ф. 7 Ареда-Комсомолец \ ТП 833 (015) с.Комсомольское \ ВЛ-0,4кВ ф. 1 от ТП-833 (015) | ул Клубная | 6 | жилой дом | 17.04.2023-21.04.2023 | электромонтер УТЭЭ Белодурова Н.С., электромонтер Иванова Е.Г. | нет | с 08-00 до 17-00 | 1. потери на элементе сети | нет | 1
61 | 102758321 | с.Комсомольское | ПС 35 кВ Ареда (35/10) \ ВЛ 10 кВ ф. 7 Ареда-Комсомолец \ ТП 833 (015) с.Комсомольское \ ВЛ-0,4кВ ф. 1 от ТП-833 (015) | ул Клубная | 6 | жилой дом | 17.04.2023-21.04.2023 | электромонтер УТЭЭ Белодурова Н.С., электромонтер Иванова Е.Г. | нет | с 08-00 до 17-00 | 1. потери на элементе сети | нет | 1
62 | 101093857 | с.Комсомольское | ПС 35 кВ Ареда (35/10) \ ВЛ 10 кВ ф. 7 Ареда-Комсомолец \ КТП-803 с.Комсомольское \ ВЛ-0,4кВ ф.1 от ТП-803 | ул Луговая | 1 | жилой дом | 17.04.2023-21.04.2023 | электромонтер УТЭЭ Белодурова Н.С., электромонтер Иванова Е.Г. | нет | с 08-00 до 17-00 | 1. потери на элементе сети | нет | 1
63 | 101062393 | с.Комсомольское | ПС 35 кВ Ареда (35/10) \ ВЛ 10 кВ ф. 7 Ареда-Комсомолец \ КТП-803 с.Комсомольское \ ВЛ-0,4кВ ф.1 от ТП-803 | ул Луговая | 2 | жилой дом | 17.04.2023-21.04.2023 | электромонтер УТЭЭ Белодурова Н.С., электромонтер Иванова Е.Г. | нет | с 08-00 до 17-00 | 1. потери на элементе сети | нет | 1
64 | 101098183 | с.Комсомольское | ПС 35 кВ Ареда (35/10) \ ВЛ 10 кВ ф. 7 Ареда-Комсомолец \ КТП-803 с.Комсомольское \ ВЛ-0,4кВ ф.1 от ТП-803 | ул Луговая | 3 | жилой дом | 17.04.2023-21.04.2023 | электромонтер УТЭЭ Белодурова Н.С., электромонтер Иванова Е.Г. | нет | с 08-00 до 17-00 | 1. потери на элементе сети | нет | 1
65 | 101098184 | с.Комсомольское | ПС 35 кВ Ареда (35/10) \ ВЛ 10 кВ ф. 7 Ареда-Комсомолец \ КТП-803 с.Комсомольское \ ВЛ-0,4кВ ф.1 от ТП-803 | ул Луговая | 3 | жилой дом | 17.04.2023-21.04.2023 | электромонтер УТЭЭ Белодурова Н.С., электромонтер Иванова Е.Г. | нет | с 08-00 до 17-00 | 1. потери на элементе сети | нет | 1
66 | 101083067 | с.Комсомольское | ПС 35 кВ Ареда (35/10) \ ВЛ 10 кВ ф. 7 Ареда-Комсомолец \ КТП-803 с.Комсомольское \ ВЛ-0,4кВ ф.1 от ТП-803 | ул Луговая | 3 | жилой дом | 17.04.2023-21.04.2023 | электромонтер УТЭЭ Белодурова Н.С., электромонтер Иванова Е.Г. | нет | с 08-00 до 17-00 | 1. потери на элементе сети | нет | 1
67 | 101083065 | с.Комсомольское | ПС 35 кВ Ареда (35/10) \ ВЛ 10 кВ ф. 7 Ареда-Комсомолец \ КТП-803 с.Комсомольское \ ВЛ-0,4кВ ф.1 от ТП-803 | ул Луговая | 3 | жилой дом | 17.04.2023-21.04.2023 | электромонтер УТЭЭ Белодурова Н.С., электромонтер Иванова Е.Г. | нет | с 08-00 до 17-00 | 1. потери на элементе сети | нет | 1
68 | 101052121 | с.Комсомольское | ПС 35 кВ Ареда (35/10) \ ВЛ 10 кВ ф. 7 Ареда-Комсомолец \ КТП-803 с.Комсомольское \ ВЛ-0,4кВ ф.1 от ТП-803 | ул Луговая | 4 | жилой дом | 17.04.2023-21.04.2023 | электромонтер УТЭЭ Белодурова Н.С., электромонтер Иванова Е.Г. | нет | с 08-00 до 17-00 | 1. потери на элементе сети | нет | 1
69 | 101052740 | с.Комсомольское | ПС 35 кВ Ареда (35/10) \ ВЛ 10 кВ ф. 7 Ареда-Комсомолец \ КТП-803 с.Комсомольское \ ВЛ-0,4кВ ф.1 от ТП-803 | ул Луговая | 5 | жилой дом | 17.04.2023-21.04.2023 | электромонтер УТЭЭ Белодурова Н.С., электромонтер Иванова Е.Г. | нет | с 08-00 до 17-00 | 1. потери на элементе сети | нет | 1
70 | 101052742 | с.Комсомольское | ПС 35 кВ Ареда (35/10) \ ВЛ 10 кВ ф. 7 Ареда-Комсомолец \ КТП-803 с.Комсомольское \ ВЛ-0,4кВ ф.1 от ТП-803 | ул Луговая | 5 | жилой дом | 17.04.2023-21.04.2023 | электромонтер УТЭЭ Белодурова Н.С., электромонтер Иванова Е.Г. | нет | с 08-00 до 17-00 | 1. потери на элементе сети | нет | 1
71 | 101083739 | с.Комсомольское | ПС 35 кВ Ареда (35/10) \ ВЛ 10 кВ ф. 7 Ареда-Комсомолец \ КТП-803 с.Комсомольское \ ВЛ-0,4кВ ф.1 от ТП-803 | ул Луговая | 5 | жилой дом | 17.04.2023-21.04.2023 | электромонтер УТЭЭ Белодурова Н.С., электромонтер Иванова Е.Г. | нет | с 08-00 до 17-00 | 1. потери на элементе сети | нет | 1
72 | 101050505 | с.Комсомольское | ПС 35 кВ Ареда (35/10) \ ВЛ 10 кВ ф. 7 Ареда-Комсомолец \ КТП-803 с.Комсомольское \ ВЛ-0,4кВ ф.1 от ТП-803 | ул Луговая | 7 | жилой дом | 17.04.2023-21.04.2023 | электромонтер УТЭЭ Белодурова Н.С., электромонтер Иванова Е.Г. | нет | с 08-00 до 17-00 | 1. потери на элементе сети | нет | 1
73 | 101048725 | с.Комсомольское | ПС 35 кВ Ареда (35/10) \ ВЛ 10 кВ ф. 7 Ареда-Комсомолец \ КТП-803 с.Комсомольское \ ВЛ-0,4кВ ф.1 от ТП-803 | ул Луговая | 7 | жилой дом | 17.04.2023-21.04.2023 | электромонтер УТЭЭ Белодурова Н.С., электромонтер Иванова Е.Г. | нет | с 08-00 до 17-00 | 1. потери на элементе сети | нет | 1
74 | 101091924 | с.Комсомольское | ПС 35 кВ Ареда (35/10) \ ВЛ 10 кВ ф. 7 Ареда-Комсомолец \ КТП-803 с.Комсомольское \ ВЛ-0,4кВ ф.1 от ТП-803 | ул Луговая | 9 | жилой дом | 17.04.2023-21.04.2023 | электромонтер УТЭЭ Белодурова Н.С., электромонтер Иванова Е.Г. | нет | с 08-00 до 17-00 | 1. потери на элементе сети | нет | 1
75 | 101077349 | с.Комсомольское | ПС 35 кВ Ареда (35/10) \ ВЛ 10 кВ ф. 7 Ареда-Комсомолец \ КТП-803 с.Комсомольское \ ВЛ-0,4кВ ф.1 от ТП-803 | ул Луговая | 10 | жилой дом | 17.04.2023-21.04.2023 | электромонтер УТЭЭ Белодурова Н.С., электромонтер Иванова Е.Г. | нет | с 08-00 до 17-00 | 1. потери на элементе сети | нет | 1
76 | 101076589 | с.Комсомольское | ПС 35 кВ Ареда (35/10) \ ВЛ 10 кВ ф. 7 Ареда-Комсомолец \ КТП-803 с.Комсомольское \ ВЛ-0,4кВ ф.1 от ТП-803 | ул Луговая | 10 | жилой дом | 17.04.2023-21.04.2023 | электромонтер УТЭЭ Белодурова Н.С., электромонтер Иванова Е.Г. | нет | с 08-00 до 17-00 | 1. потери на элементе сети | нет | 1
77 | 102108543 | с.Комсомольское | ПС 35 кВ Ареда (35/10) \ ВЛ 10 кВ ф. 7 Ареда-Комсомолец \ КТП-803 с.Комсомольское \ ВЛ-0,4кВ ф.1 от ТП-803 | ул Луговая | 11 | жилой дом | 17.04.2023-21.04.2023 | электромонтер УТЭЭ Белодурова Н.С., электромонтер Иванова Е.Г. | нет | с 08-00 до 17-00 | 1. потери на элементе сети | нет | 1
78 | 101076047 | с.Комсомольское | ПС 35 кВ Ареда (35/10) \ ВЛ 10 кВ ф. 7 Ареда-Комсомолец \ КТП-803 с.Комсомольское \ ВЛ-0,4кВ ф.1 от ТП-803 | ул Луговая | 13 | жилой дом | 17.04.2023-21.04.2023 | электромонтер УТЭЭ Белодурова Н.С., электромонтер Иванова Е.Г. | нет | с 08-00 до 17-00 | 1. потери на элементе сети | нет | 1
79 | 101096087 | с.Комсомольское | ПС 35 кВ Ареда (35/10) \ ВЛ 10 кВ ф. 7 Ареда-Комсомолец \ КТП-801 с.Комсомольское \ ВЛ-0,4 кВ ф.1 от КТП №801 с.Комсом,ул.За | ул Молодежная | 1 | жилой дом | 17.04.2023-21.04.2023 | электромонтер УТЭЭ Белодурова Н.С., электромонтер Иванова Е.Г. | нет | с 08-00 до 17-00 | 1. потери на элементе сети | нет | 1
80 | 101085653 | с.Комсомольское | ПС 35 кВ Ареда (35/10) \ ВЛ 10 кВ ф. 7 Ареда-Комсомолец \ КТП-801 с.Комсомольское \ ВЛ-0,4 кВ ф.1 от КТП №801 с.Комсом,ул.За | ул Молодежная | 1 | жилой дом | 17.04.2023-21.04.2023 | электромонтер УТЭЭ Белодурова Н.С., электромонтер Иванова Е.Г. | нет | с 08-00 до 17-00 | 1. потери на элементе сети | нет | 1
81 | 101078161 | с.Комсомольское | ПС 35 кВ Ареда (35/10) \ ВЛ 10 кВ ф. 7 Ареда-Комсомолец \ КТП-801 с.Комсомольское \ ВЛ-0,4 кВ ф.1 от КТП №801 с.Комсом,ул.За | ул Молодежная | 2 | жилой дом | 17.04.2023-21.04.2023 | электромонтер УТЭЭ Белодурова Н.С., электромонтер Иванова Е.Г. | нет | с 08-00 до 17-00 | 1. потери на элементе сети | нет | 1
82 | 101050836 | с.Комсомольское | ПС 35 кВ Ареда (35/10) \ ВЛ 10 кВ ф. 7 Ареда-Комсомолец \ КТП-801 с.Комсомольское \ ВЛ-0,4 кВ ф.1 от КТП №801 с.Комсом,ул.За | ул Молодежная | 2 | жилой дом | 17.04.2023-21.04.2023 | электромонтер УТЭЭ Белодурова Н.С., электромонтер Иванова Е.Г. | нет | с 08-00 до 17-00 | 1. потери на элементе сети | нет | 1
83 | 101079063 | с.Комсомольское | ПС 35 кВ Ареда (35/10) \ ВЛ 10 кВ ф. 7 Ареда-Комсомолец \ КТП-801 с.Комсомольское \ ВЛ-0,4 кВ ф.1 от КТП №801 с.Комсом,ул.За | ул Молодежная | 3 | жилой дом | 17.04.2023-21.04.2023 | электромонтер УТЭЭ Белодурова Н.С., электромонтер Иванова Е.Г. | нет | с 08-00 до 17-00 | 1. потери на элементе сети | нет | 1
84 | 101070636 | с.Комсомольское | ПС 35 кВ Ареда (35/10) \ ВЛ 10 кВ ф. 7 Ареда-Комсомолец \ КТП-801 с.Комсомольское \ ВЛ-0,4 кВ ф.1 от КТП №801 с.Комсом,ул.За | ул Молодежная | 3 | жилой дом | 17.04.2023-21.04.2023 | электромонтер УТЭЭ Белодурова Н.С., электромонтер Иванова Е.Г. | нет | с 08-00 до 17-00 | 1. потери на элементе сети | нет | 1
85 | 101075805 | с.Комсомольское | ПС 35 кВ Ареда (35/10) \ ВЛ 10 кВ ф. 7 Ареда-Комсомолец \ КТП-801 с.Комсомольское \ ВЛ-0,4 кВ ф.1 от КТП №801 с.Комсом,ул.За | ул Молодежная | 4 | жилой дом | 17.04.2023-21.04.2023 | электромонтер УТЭЭ Белодурова Н.С., электромонтер Иванова Е.Г. | нет | с 08-00 до 17-00 | 1. потери на элементе сети | нет | 1
86 | 101102869 | с.Комсомольское | ПС 35 кВ Ареда (35/10) \ ВЛ 10 кВ ф. 7 Ареда-Комсомолец \ КТП-801 с.Комсомольское \ ВЛ-0,4 кВ ф.1 от КТП №801 с.Комсом,ул.За | ул Молодежная | 5 | жилой дом | 17.04.2023-21.04.2023 | электромонтер УТЭЭ Белодурова Н.С., электромонтер Иванова Е.Г. | нет | с 08-00 до 17-00 | 1. потери на элементе сети | нет | 1
87 | 101096254 | с.Комсомольское | ПС 35 кВ Ареда (35/10) \ ВЛ 10 кВ ф. 7 Ареда-Комсомолец \ КТП-801 с.Комсомольское \ ВЛ-0,4 кВ ф.1 от КТП №801 с.Комсом,ул.За | ул Молодежная | 5 | жилой дом | 17.04.2023-21.04.2023 | электромонтер УТЭЭ Белодурова Н.С., электромонтер Иванова Е.Г. | нет | с 08-00 до 17-00 | 1. потери на элементе сети | нет | 1
88 | 101063659 | с.Комсомольское | ПС 35 кВ Ареда (35/10) \ ВЛ 10 кВ ф. 7 Ареда-Комсомолец \ КТП-801 с.Комсомольское \ ВЛ-0,4 кВ ф.1 от КТП №801 с.Комсом,ул.За | ул Молодежная | 6 | жилой дом | 17.04.2023-21.04.2023 | электромонтер УТЭЭ Белодурова Н.С., электромонтер Иванова Е.Г. | нет | с 08-00 до 17-00 | 1. потери на элементе сети | нет | 1
89 | 101076800 | с.Комсомольское | ПС 35 кВ Ареда (35/10) \ ВЛ 10 кВ ф. 7 Ареда-Комсомолец \ КТП-832 вед.отп с.Комсомольское \ ВЛ-0.4 кВ от КТП №832 с.Комсомольское аб | ул Молодежная | 6 | жилой дом | 17.04.2023-21.04.2023 | электромонтер УТЭЭ Белодурова Н.С., электромонтер Иванова Е.Г. | нет | с 08-00 до 17-00 | 1. потери на элементе сети | нет | 1
90 | 101092586 | с.Комсомольское | ПС 35 кВ Ареда (35/10) \ ВЛ 10 кВ ф. 7 Ареда-Комсомолец \ КТП-801 с.Комсомольское \ ВЛ-0,4 кВ ф.1 от КТП №801 с.Комсом,ул.За | ул Молодежная | 8 | жилой дом | 17.04.2023-21.04.2023 | электромонтер УТЭЭ Белодурова Н.С., электромонтер Иванова Е.Г. | нет | с 08-00 до 17-00 | 1. потери на элементе сети | нет | 1
91 | 101056962 | с.Комсомольское | ПС 35 кВ Ареда (35/10) \ ВЛ 10 кВ ф. 7 Ареда-Комсомолец \ КТП-801 с.Комсомольское \ ВЛ-0,4 кВ ф.1 от КТП №801 с.Комсом,ул.За | ул Молодежная | 8 | жилой дом | 17.04.2023-21.04.2023 | электромонтер УТЭЭ Белодурова Н.С., электромонтер Иванова Е.Г. | нет | с 08-00 до 17-00 | 1. потери на элементе сети | нет | 1
92 | 101082841 | с.Комсомольское | ПС 35 кВ Ареда (35/10) \ ВЛ 10 кВ ф. 7 Ареда-Комсомолец \ КТП-801 с.Комсомольское \ ВЛ-0,4 кВ ф.1 от КТП №801 с.Комсом,ул.За | ул Молодежная | 9 | жилой дом | 17.04.2023-21.04.2023 | электромонтер УТЭЭ Белодурова Н.С., электромонтер Иванова Е.Г. | нет | с 08-00 до 17-00 | 1. потери на элементе сети | нет | 1
93 | 101054010 | с.Комсомольское | ПС 35 кВ Ареда (35/10) \ ВЛ 10 кВ ф. 7 Ареда-Комсомолец \ КТП-801 с.Комсомольское \ ВЛ-0,4 кВ ф.1 от КТП №801 с.Комсом,ул.За | ул Молодежная | 10 | жилой дом | 17.04.2023-21.04.2023 | электромонтер УТЭЭ Белодурова Н.С., электромонтер Иванова Е.Г. | нет | с 08-00 до 17-00 | 1. потери на элементе сети | нет | 1
94 | 101091961 | с.Комсомольское | ПС 35 кВ Ареда (35/10) \ ВЛ 10 кВ ф. 7 Ареда-Комсомолец \ КТП-801 с.Комсомольское \ ВЛ-0,4 кВ ф.1 от КТП №801 с.Комсом,ул.За | ул Молодежная | 10 | жилой дом | 17.04.2023-21.04.2023 | электромонтер УТЭЭ Белодурова Н.С., электромонтер Иванова Е.Г. | нет | с 08-00 до 17-00 | 1. потери на элементе сети | нет | 1
95 | 101091656 | с.Комсомольское | ПС 35 кВ Ареда (35/10) \ ВЛ 10 кВ ф. 7 Ареда-Комсомолец \ КТП-804 с.Комсомольское \ ВЛ-0,4кВ ф.2 от ТП-804 | ул Набережная | 1 | жилой дом | 17.04.2023-21.04.2023 | электромонтер УТЭЭ Белодурова Н.С., электромонтер Иванова Е.Г. | нет | с 08-00 до 17-00 | 1. потери на элементе сети | нет | 1
96 | 101054028 | с.Комсомольское | ПС 35 кВ Ареда (35/10) \ ВЛ 10 кВ ф. 7 Ареда-Комсомолец \ КТП-804 с.Комсомольское \ ВЛ-0,4кВ ф.2 от ТП-804 | ул Набережная | 2 | жилой дом | 17.04.2023-21.04.2023 | электромонтер УТЭЭ Белодурова Н.С., электромонтер Иванова Е.Г. | нет | с 08-00 до 17-00 | 1. потери на элементе сети | нет | 1
97 | 102180784 | с.Комсомольское | ПС 35 кВ Ареда (35/10) \ ВЛ 10 кВ ф. 7 Ареда-Комсомолец \ КТП-804 с.Комсомольское \ ВЛ-0,4кВ ф.2 от ТП-804 | ул Набережная | 4 | жилой дом | 17.04.2023-21.04.2023 | электромонтер УТЭЭ Белодурова Н.С., электромонтер Иванова Е.Г. | нет | с 08-00 до 17-00 | 1. потери на элементе сети | нет | 1
98 | 101086663 | с.Комсомольское | ПС 35 кВ Ареда (35/10) \ ВЛ 10 кВ ф. 7 Ареда-Комсомолец \ КТП-805 с.Комсомольское \ ВЛ-0,4 кВ ф.3 от КТП №805 ГСМ вед | ул Набережная | 4 | жилой дом | 17.04.2023-21.04.2023 | электромонтер УТЭЭ Белодурова Н.С., электромонтер Иванова Е.Г. | нет | с 08-00 до 17-00 | 1. потери на элементе сети | нет | 1
99 | 101098294 | с.Комсомольское | ПС 35 кВ Ареда (35/10) \ ВЛ 10 кВ ф. 7 Ареда-Комсомолец \ КТП-804 с.Комсомольское \ ВЛ-0,4кВ ф.2 от ТП-804 | ул Набережная | 9 | жилой дом | 17.04.2023-21.04.2023 | электромонтер УТЭЭ Белодурова Н.С., электромонтер Иванова Е.Г. | нет | с 08-00 до 17-00 | 1. потери на элементе сети | нет | 1
100 | 101100774 | с.Комсомольское | ПС 35 кВ Ареда (35/10) \ ВЛ 10 кВ ф. 7 Ареда-Комсомолец \ КТП-801 с.Комсомольское \ ВЛ-0,4 кВ ф.1 от КТП №801 с.Комсом,ул.За | ул Нагорная | 1 | жилой дом | 17.04.2023-21.04.2023 | электромонтер УТЭЭ Белодурова Н.С., электромонтер Иванова Е.Г. | нет | с 08-00 до 17-00 | 1. потери на элементе сети | нет | 1
101 | 101088611 | с.Комсомольское | ПС 35 кВ Ареда (35/10) \ ВЛ 10 кВ ф. 7 Ареда-Комсомолец \ КТП-801 с.Комсомольское \ ВЛ-0,4 кВ ф.1 от КТП №801 с.Комсом,ул.За | ул Нагорная | 1 | жилой дом | 17.04.2023-21.04.2023 | электромонтер УТЭЭ Белодурова Н.С., электромонтер Иванова Е.Г. | нет | с 08-00 до 17-00 | 1. потери на элементе сети | нет | 1
102 | 101097914 | с.Комсомольское | ПС 35 кВ Ареда (35/10) \ ВЛ 10 кВ ф. 7 Ареда-Комсомолец \ КТП-801 с.Комсомольское \ ВЛ-0,4 кВ ф.1 от КТП №801 с.Комсом,ул.За | ул Нагорная | 2 | жилой дом | 17.04.2023-21.04.2023 | электромонтер УТЭЭ Белодурова Н.С., электромонтер Иванова Е.Г. | нет | с 08-00 до 17-00 | 1. потери на элементе сети | нет | 1
103 | 101063250 | с.Комсомольское | ПС 35 кВ Ареда (35/10) \ ВЛ 10 кВ ф. 7 Ареда-Комсомолец \ КТП-801 с.Комсомольское \ ВЛ-0,4 кВ ф.1 от КТП №801 с.Комсом,ул.За | ул Нагорная | 2 | жилой дом | 17.04.2023-21.04.2023 | электромонтер УТЭЭ Белодурова Н.С., электромонтер Иванова Е.Г. | нет | с 08-00 до 17-00 | 1. потери на элементе сети | нет | 1
104 | 101071266 | с.Комсомольское | ПС 35 кВ Ареда (35/10) \ ВЛ 10 кВ ф. 7 Ареда-Комсомолец \ КТП-803 с.Комсомольское \ ВЛ-0,4кВ ф.1 от ТП-803 | ул Нагорная | 8 | жилой дом | 17.04.2023-21.04.2023 | электромонтер УТЭЭ Белодурова Н.С., электромонтер Иванова Е.Г. | нет | с 08-00 до 17-00 | 1. потери на элементе сети | нет | 1
105 | 101077573 | с.Комсомольское | ПС 35 кВ Ареда (35/10) \ ВЛ 10 кВ ф. 7 Ареда-Комсомолец \ КТП-801 с.Комсомольское \ ВЛ-0,4 кВ ф.1 от КТП №801 с.Комсом,ул.За | ул Нагорная | 11 | жилой дом | 17.04.2023-21.04.2023 | электромонтер УТЭЭ Белодурова Н.С., электромонтер Иванова Е.Г. | нет | с 08-00 до 17-00 | 1. потери на элементе сети | нет | 1
106 | 101079925 | с.Комсомольское | ПС 35 кВ Ареда (35/10) \ ВЛ 10 кВ ф. 7 Ареда-Комсомолец \ КТП-801 с.Комсомольское \ ВЛ-0,4 кВ ф.1 от КТП №801 с.Комсом,ул.За | ул Нагорная | 13 | жилой дом | 17.04.2023-21.04.2023 | электромонтер УТЭЭ Белодурова Н.С., электромонтер Иванова Е.Г. | нет | с 08-00 до 17-00 | 1. потери на элементе сети | нет | 1
107 | 101097625 | с.Комсомольское | ПС 35 кВ Ареда (35/10) \ ВЛ 10 кВ ф. 7 Ареда-Комсомолец \ КТП-801 с.Комсомольское \ ВЛ-0,4 кВ ф.1 от КТП №801 с.Комсом,ул.За | ул Нагорная | 14 | жилой дом | 17.04.2023-21.04.2023 | электромонтер УТЭЭ Белодурова Н.С., электромонтер Иванова Е.Г. | нет | с 08-00 до 17-00 | 1. потери на элементе сети | нет | 1
108 | 101977881 | с.Комсомольское | ПС 35 кВ Ареда (35/10) \ ВЛ 10 кВ ф. 7 Ареда-Комсомолец \ КТП-801 с.Комсомольское \ ВЛ-0,4 кВ ф.1 от КТП №801 с.Комсом,ул.За | ул Нагорная | 17 | жилой дом | 17.04.2023-21.04.2023 | электромонтер УТЭЭ Белодурова Н.С., электромонтер Иванова Е.Г. | нет | с 08-00 до 17-00 | 1. потери на элементе сети | нет | 1
109 | 101086509 | с.Комсомольское | ПС 35 кВ Ареда (35/10) \ ВЛ 10 кВ ф. 7 Ареда-Комсомолец \ КТП-803 с.Комсомольское \ ВЛ-0,4кВ ф.2 от ТП-803 | ул Новая | 1 | жилой дом | 17.04.2023-21.04.2023 | электромонтер УТЭЭ Белодурова Н.С., электромонтер Иванова Е.Г. | нет | с 08-00 до 17-00 | 1. потери на элементе сети | нет | 1
110 | 101072369 | с.Комсомольское | ПС 35 кВ Ареда (35/10) \ ВЛ 10 кВ ф. 7 Ареда-Комсомолец \ КТП-803 с.Комсомольское \ ВЛ-0,4кВ ф.2 от ТП-803 | ул Новая | 1 | жилой дом | 17.04.2023-21.04.2023 | электромонтер УТЭЭ Белодурова Н.С., электромонтер Иванова Е.Г. | нет | с 08-00 до 17-00 | 1. потери на элементе сети | нет | 1
111 | 101101768 | с.Комсомольское | ПС 35 кВ Ареда (35/10) \ ВЛ 10 кВ ф. 7 Ареда-Комсомолец \ КТП-803 с.Комсомольское \ ВЛ-0,4кВ ф.2 от ТП-803 | ул Новая | 3 | жилой дом | 17.04.2023-21.04.2023 | электромонтер УТЭЭ Белодурова Н.С., электромонтер Иванова Е.Г. | нет | с 08-00 до 17-00 | 1. потери на элементе сети | нет | 1
112 | 101073094 | с.Комсомольское | ПС 35 кВ Ареда (35/10) \ ВЛ 10 кВ ф. 7 Ареда-Комсомолец \ КТП-803 с.Комсомольское \ ВЛ-0,4кВ ф.2 от ТП-803 | ул Новая | 3 | жилой дом | 17.04.2023-21.04.2023 | электромонтер УТЭЭ Белодурова Н.С., электромонтер Иванова Е.Г. | нет | с 08-00 до 17-00 | 1. потери на элементе сети | нет | 1
113 | 101099637 | с.Комсомольское | ПС 35 кВ Ареда (35/10) \ ВЛ 10 кВ ф. 7 Ареда-Комсомолец \ КТП-806 с.Комсомольское \ ВЛ-0,4кВ ф.1 от ТП-806 | ул Новая | 4 | жилой дом | 17.04.2023-21.04.2023 | электромонтер УТЭЭ Белодурова Н.С., электромонтер Иванова Е.Г. | нет | с 08-00 до 17-00 | 1. потери на элементе сети | нет | 1
114 | 101103462 | с.Комсомольское | ПС 35 кВ Ареда (35/10) \ ВЛ 10 кВ ф. 7 Ареда-Комсомолец \ КТП-803 с.Комсомольское \ ВЛ-0,4кВ ф.2 от ТП-803 | ул Новая | 5 | жилой дом | 17.04.2023-21.04.2023 | электромонтер УТЭЭ Белодурова Н.С., электромонтер Иванова Е.Г. | нет | с 08-00 до 17-00 | 1. потери на элементе сети | нет | 1
115 | 101070929 | с.Комсомольское | ПС 35 кВ Ареда (35/10) \ ВЛ 10 кВ ф. 7 Ареда-Комсомолец \ КТП-803 с.Комсомольское \ ВЛ-0,4кВ ф.2 от ТП-803 | ул Новая | 6 | жилой дом | 17.04.2023-21.04.2023 | электромонтер УТЭЭ Белодурова Н.С., электромонтер Иванова Е.Г. | нет | с 08-00 до 17-00 | 1. потери на элементе сети | нет | 1
116 | 101050996 | с.Комсомольское | ПС 35 кВ Ареда (35/10) \ ВЛ 10 кВ ф. 7 Ареда-Комсомолец \ КТП-803 с.Комсомольское \ ВЛ-0,4кВ ф.2 от ТП-803 | ул Новая | 7 | жилой дом | 17.04.2023-21.04.2023 | электромонтер УТЭЭ Белодурова Н.С., электромонтер Иванова Е.Г. | нет | с 08-00 до 17-00 | 1. потери на элементе сети | нет | 1
117 | 101060917 | с.Комсомольское | ПС 35 кВ Ареда (35/10) \ ВЛ 10 кВ ф. 7 Ареда-Комсомолец \ КТП-803 с.Комсомольское \ ВЛ-0,4кВ ф.2 от ТП-803 | ул Новая | 7 | жилой дом | 17.04.2023-21.04.2023 | электромонтер УТЭЭ Белодурова Н.С., электромонтер Иванова Е.Г. | нет | с 08-00 до 17-00 | 1. потери на элементе сети | нет | 1
118 | 101085800 | с.Комсомольское | ПС 35 кВ Ареда (35/10) \ ВЛ 10 кВ ф. 7 Ареда-Комсомолец \ КТП-803 с.Комсомольское \ ВЛ-0,4кВ ф.1 от ТП-803 | ул Новая | 8 | жилой дом | 17.04.2023-21.04.2023 | электромонтер УТЭЭ Белодурова Н.С., электромонтер Иванова Е.Г. | нет | с 08-00 до 17-00 | 1. потери на элементе сети | нет | 1
119 | 101072786 | с.Комсомольское | ПС 35 кВ Ареда (35/10) \ ВЛ 10 кВ ф. 7 Ареда-Комсомолец \ КТП-806 с.Комсомольское \ ВЛ-0,4кВ ф.1 от ТП-806 | ул Октябрьская | 2 | жилой дом | 17.04.2023-21.04.2023 | электромонтер УТЭЭ Белодурова Н.С., электромонтер Иванова Е.Г. | нет | с 08-00 до 17-00 | 1. потери на элементе сети | нет | 1
120 | 101102180 | с.Комсомольское | ПС 35 кВ Ареда (35/10) \ ВЛ 10 кВ ф. 7 Ареда-Комсомолец \ КТП-806 с.Комсомольское \ ВЛ-0,4кВ ф.1 от ТП-806 | ул Октябрьская | 6 | жилой дом | 17.04.2023-21.04.2023 | электромонтер УТЭЭ Белодурова Н.С., электромонтер Иванова Е.Г. | нет | с 08-00 до 17-00 | 1. потери на элементе сети | нет | 1
121 | 101075276 | с.Комсомольское | ПС 35 кВ Ареда (35/10) \ ВЛ 10 кВ ф. 7 Ареда-Комсомолец \ КТП-806 с.Комсомольское \ ВЛ-0,4кВ ф.1 от ТП-806 | ул Октябрьская | 7 | жилой дом | 17.04.2023-21.04.2023 | электромонтер УТЭЭ Белодурова Н.С., электромонтер Иванова Е.Г. | нет | с 08-00 до 17-00 | 1. потери на элементе сети | нет | 1
122 | 101084960 | с.Комсомольское | ПС 35 кВ Ареда (35/10) \ ВЛ 10 кВ ф. 7 Ареда-Комсомолец \ КТП-806 с.Комсомольское \ ВЛ-0,4кВ ф.1 от ТП-806 | ул Октябрьская | 10 | жилой дом | 17.04.2023-21.04.2023 | электромонтер УТЭЭ Белодурова Н.С., электромонтер Иванова Е.Г. | нет | с 08-00 до 17-00 | 1. потери на элементе сети | нет | 1
123 | 101074311 | с.Комсомольское | ПС 35 кВ Ареда (35/10) \ ВЛ 10 кВ ф. 7 Ареда-Комсомолец \ КТП-806 с.Комсомольское \ ВЛ-0,4кВ ф.1 от ТП-806 | ул Октябрьская | 12 | жилой дом | 17.04.2023-21.04.2023 | электромонтер УТЭЭ Белодурова Н.С., электромонтер Иванова Е.Г. | нет | с 08-00 до 17-00 | 1. потери на элементе сети | нет | 1
124 | 101077069 | с.Комсомольское | ПС 35 кВ Ареда (35/10) \ ВЛ 10 кВ ф. 7 Ареда-Комсомолец \ КТП-805 с.Комсомольское \ ВЛ-0,4 кВ ф.3 от КТП №805 ГСМ вед | ул Октябрьская | 13 | жилой дом | 17.04.2023-21.04.2023 | электромонтер УТЭЭ Белодурова Н.С., электромонтер Иванова Е.Г. | нет | с 08-00 до 17-00 | 1. потери на элементе сети | нет | 1
125 | 101094611 | с.Комсомольское | ПС 35 кВ Ареда (35/10) \ ВЛ 10 кВ ф. 7 Ареда-Комсомолец \ КТП-806 с.Комсомольское \ ВЛ-0,4кВ ф.1 от ТП-806 | ул Октябрьская | 14 | жилой дом | 17.04.2023-21.04.2023 | электромонтер УТЭЭ Белодурова Н.С., электромонтер Иванова Е.Г. | нет | с 08-00 до 17-00 | 1. потери на элементе сети | нет | 1
126 | 101082036 | с.Комсомольское | ПС 35 кВ Ареда (35/10) \ ВЛ 10 кВ ф. 7 Ареда-Комсомолец \ КТП-806 с.Комсомольское \ ВЛ-0,4кВ ф.1 от ТП-806 | ул Октябрьская | 16 | жилой дом | 17.04.2023-21.04.2023 | электромонтер УТЭЭ Белодурова Н.С., электромонтер Иванова Е.Г. | нет | с 08-00 до 17-00 | 1. потери на элементе сети | нет | 1
127 | 101085816 | с.Комсомольское | ПС 35 кВ Ареда (35/10) \ ВЛ 10 кВ ф. 7 Ареда-Комсомолец \ КТП-805 с.Комсомольское \ ВЛ-0,4 кВ ф.3 от КТП №805 ГСМ вед | ул Октябрьская | 17 | жилой дом | 17.04.2023-21.04.2023 | электромонтер УТЭЭ Белодурова Н.С., электромонтер Иванова Е.Г. | нет | с 08-00 до 17-00 | 1. потери на элементе сети | нет | 1
128 | 101068646 | с.Комсомольское | ПС 35 кВ Ареда (35/10) \ ВЛ 10 кВ ф. 7 Ареда-Комсомолец \ КТП-806 с.Комсомольское \ ВЛ-0,4кВ ф.1 от ТП-806 | ул Октябрьская | 18 | жилой дом | 17.04.2023-21.04.2023 | электромонтер УТЭЭ Белодурова Н.С., электромонтер Иванова Е.Г. | нет | с 08-00 до 17-00 | 1. потери на элементе сети | нет | 1
129 | 101093648 | с.Комсомольское | ПС 35 кВ Ареда (35/10) \ ВЛ 10 кВ ф. 7 Ареда-Комсомолец \ КТП-805 с.Комсомольское \ ВЛ-0,4 кВ ф.3 от КТП №805 ГСМ вед | ул Октябрьская | 19 | жилой дом | 17.04.2023-21.04.2023 | электромонтер УТЭЭ Белодурова Н.С., электромонтер Иванова Е.Г. | нет | с 08-00 до 17-00 | 1. потери на элементе сети | нет | 1
130 | 101073276 | с.Комсомольское | ПС 35 кВ Ареда (35/10) \ ВЛ 10 кВ ф. 7 Ареда-Комсомолец \ КТП-805 с.Комсомольское \ ВЛ-0,4 кВ ф.3 от КТП №805 ГСМ вед | ул Октябрьская | 21 | жилой дом | 17.04.2023-21.04.2023 | электромонтер УТЭЭ Белодурова Н.С., электромонтер Иванова Е.Г. | нет | с 08-00 до 17-00 | 1. потери на элементе сети | нет | 1
131 | 101085765 | с.Комсомольское | ПС 35 кВ Ареда (35/10) \ ВЛ 10 кВ ф. 7 Ареда-Комсомолец \ КТП-805 с.Комсомольское \ ВЛ-0,4 кВ ф.3 от КТП №805 ГСМ вед | ул Октябрьская | 25 | жилой дом | 17.04.2023-21.04.2023 | электромонтер УТЭЭ Белодурова Н.С., электромонтер Иванова Е.Г. | нет | с 08-00 до 17-00 | 1. потери на элементе сети | нет | 1
132 | 102759519 | с.Комсомольское | ПС 35 кВ Ареда (35/10) \ ВЛ 10 кВ ф. 7 Ареда-Комсомолец \ КТП-806 с.Комсомольское \ ВЛ-0,4кВ ф.1 от ТП-806 | ул Октябрьская | 26 | жилой дом | 17.04.2023-21.04.2023 | электромонтер УТЭЭ Белодурова Н.С., электромонтер Иванова Е.Г. | нет | с 08-00 до 17-00 | 1. потери на элементе сети | нет | 1
133 | 101058108 | с.Комсомольское | ПС 35 кВ Ареда (35/10) \ ВЛ 10 кВ ф. 7 Ареда-Комсомолец \ КТП-804 с.Комсомольское \ ВЛ-0,4кВ ф.2 от ТП-804 | ул Октябрьская | 27 | жилой дом | 17.04.2023-21.04.2023 | электромонтер УТЭЭ Белодурова Н.С., электромонтер Иванова Е.Г. | нет | с 08-00 до 17-00 | 1. потери на элементе сети | нет | 1
134 | 101075291 | с.Комсомольское | ПС 35 кВ Ареда (35/10) \ ВЛ 10 кВ ф. 7 Ареда-Комсомолец \ КТП-804 с.Комсомольское \ ВЛ-0,4кВ ф.2 от ТП-804 | ул Октябрьская | 27 | жилой дом | 17.04.2023-21.04.2023 | электромонтер УТЭЭ Белодурова Н.С., электромонтер Иванова Е.Г. | нет | с 08-00 до 17-00 | 1. потери на элементе сети | нет | 1
135 | 101057931 | с.Комсомольское | ПС 35 кВ Ареда (35/10) \ ВЛ 10 кВ ф. 7 Ареда-Комсомолец \ КТП-804 с.Комсомольское \ ВЛ-0,4кВ ф.2 от ТП-804 | ул Октябрьская | 31 | жилой дом | 17.04.2023-21.04.2023 | электромонтер УТЭЭ Белодурова Н.С., электромонтер Иванова Е.Г. | нет | с 08-00 до 17-00 | 1. потери на элементе сети | нет | 1
136 | 101069430 | с.Комсомольское | ПС 35 кВ Ареда (35/10) \ ВЛ 10 кВ ф. 7 Ареда-Комсомолец \ КТП-806 с.Комсомольское \ ВЛ-0,4кВ ф.1 от ТП-806 | ул Октябрьская | 32 | жилой дом | 17.04.2023-21.04.2023 | электромонтер УТЭЭ Белодурова Н.С., электромонтер Иванова Е.Г. | нет | с 08-00 до 17-00 | 1. потери на элементе сети | нет | 1
137 | 101069433 | с.Комсомольское | ПС 35 кВ Ареда (35/10) \ ВЛ 10 кВ ф. 7 Ареда-Комсомолец \ КТП-806 с.Комсомольское \ ВЛ-0,4кВ ф.1 от ТП-806 | ул Октябрьская | 32 | жилой дом | 17.04.2023-21.04.2023 | электромонтер УТЭЭ Белодурова Н.С., электромонтер Иванова Е.Г. | нет | с 08-00 до 17-00 | 1. потери на элементе сети | нет | 1
138 | 101075895 | с.Комсомольское | ПС 35 кВ Ареда (35/10) \ ВЛ 10 кВ ф. 7 Ареда-Комсомолец \ КТП-804 с.Комсомольское \ ВЛ-0,4кВ ф.2 от ТП-804 | ул Октябрьская | 35 | жилой дом | 17.04.2023-21.04.2023 | электромонтер УТЭЭ Белодурова Н.С., электромонтер Иванова Е.Г. | нет | с 08-00 до 17-00 | 1. потери на элементе сети | нет | 1
139 | 101071034 | с.Комсомольское | ПС 35 кВ Ареда (35/10) \ ВЛ 10 кВ ф. 7 Ареда-Комсомолец \ КТП-804 с.Комсомольское \ ВЛ-0,4кВ ф.1 от ТП-804 | ул Октябрьская | 36 | жилой дом | 17.04.2023-21.04.2023 | электромонтер УТЭЭ Белодурова Н.С., электромонтер Иванова Е.Г. | нет | с 08-00 до 17-00 | 1. потери на элементе сети | нет | 1
140 | 101092215 | с.Комсомольское | ПС 35 кВ Ареда (35/10) \ ВЛ 10 кВ ф. 7 Ареда-Комсомолец \ КТП-804 с.Комсомольское \ ВЛ-0,4кВ ф.1 от ТП-804 | ул Октябрьская | 36 | жилой дом | 17.04.2023-21.04.2023 | электромонтер УТЭЭ Белодурова Н.С., электромонтер Иванова Е.Г. | нет | с 08-00 до 17-00 | 1. потери на элементе сети | нет | 1
141 | 101095645 | с.Комсомольское | ПС 35 кВ Ареда (35/10) \ ВЛ 10 кВ ф. 7 Ареда-Комсомолец \ КТП-804 с.Комсомольское \ ВЛ-0,4кВ ф.2 от ТП-804 | ул Октябрьская | 39 | жилой дом | 17.04.2023-21.04.2023 | электромонтер УТЭЭ Белодурова Н.С., электромонтер Иванова Е.Г. | нет | с 08-00 до 17-00 | 1. потери на элементе сети | нет | 1
142 | 101082129 | с.Комсомольское | ПС 35 кВ Ареда (35/10) \ ВЛ 10 кВ ф. 7 Ареда-Комсомолец \ КТП-806 с.Комсомольское \ ВЛ-0,4кВ ф.1 от ТП-806 | ул Октябрьская | 40 | жилой дом | 17.04.2023-21.04.2023 | электромонтер УТЭЭ Белодурова Н.С., электромонтер Иванова Е.Г. | нет | с 08-00 до 17-00 | 1. потери на элементе сети | нет | 1
143 | 101105836 | с.Комсомольское | ПС 35 кВ Ареда (35/10) \ ВЛ 10 кВ ф. 7 Ареда-Комсомолец \ КТП-805 с.Комсомольское \ ВЛ-0,4 кВ ф.3 от КТП №805 ГСМ вед | ул Подгорная | 1 | жилой дом | 17.04.2023-21.04.2023 | электромонтер УТЭЭ Белодурова Н.С., электромонтер Иванова Е.Г. | нет | с 08-00 до 17-00 | 1. потери на элементе сети | нет | 1
144 | 101056936 | с.Комсомольское | ПС 35 кВ Ареда (35/10) \ ВЛ 10 кВ ф. 7 Ареда-Комсомолец \ КТП-805 с.Комсомольское \ ВЛ-0,4кВ ф.1 от ТП-805 | ул Подгорная | 1 | жилой дом | 17.04.2023-21.04.2023 | электромонтер УТЭЭ Белодурова Н.С., электромонтер Иванова Е.Г. | нет | с 08-00 до 17-00 | 1. потери на элементе сети | нет | 1
145 | 101065881 | с.Комсомольское | ПС 35 кВ Ареда (35/10) \ ВЛ 10 кВ ф. 7 Ареда-Комсомолец \ КТП-805 с.Комсомольское \ ВЛ-0,4 кВ ф.3 от КТП №805 ГСМ вед | ул Подгорная | 3 | жилой дом | 17.04.2023-21.04.2023 | электромонтер УТЭЭ Белодурова Н.С., электромонтер Иванова Е.Г. | нет | с 08-00 до 17-00 | 1. потери на элементе сети | нет | 1
146 | 101094937 | с.Комсомольское | ПС 35 кВ Ареда (35/10) \ ВЛ 10 кВ ф. 7 Ареда-Комсомолец \ КТП-805 с.Комсомольское \ ВЛ-0,4 кВ ф.3 от КТП №805 ГСМ вед | ул Подгорная | 3 | жилой дом | 17.04.2023-21.04.2023 | электромонтер УТЭЭ Белодурова Н.С., электромонтер Иванова Е.Г. | нет | с 08-00 до 17-00 | 1. потери на элементе сети | нет | 1
147 | 101065971 | с.Комсомольское | ПС 35 кВ Ареда (35/10) \ ВЛ 10 кВ ф. 7 Ареда-Комсомолец \ КТП-805 с.Комсомольское \ ВЛ-0,4 кВ ф.3 от КТП №805 ГСМ вед | ул Подгорная | 4 | жилой дом | 17.04.2023-21.04.2023 | электромонтер УТЭЭ Белодурова Н.С., электромонтер Иванова Е.Г. | нет | с 08-00 до 17-00 | 1. потери на элементе сети | нет | 1
148 | 101075414 | с.Комсомольское | ПС 35 кВ Ареда (35/10) \ ВЛ 10 кВ ф. 7 Ареда-Комсомолец \ КТП-805 с.Комсомольское \ ВЛ-0,4 кВ ф.3 от КТП №805 ГСМ вед | ул Подгорная | 8 | жилой дом | 17.04.2023-21.04.2023 | электромонтер УТЭЭ Белодурова Н.С., электромонтер Иванова Е.Г. | нет | с 08-00 до 17-00 | 1. потери на элементе сети | нет | 1
149 | 101076383 | с.Комсомольское | ПС 35 кВ Ареда (35/10) \ ВЛ 10 кВ ф. 7 Ареда-Комсомолец \ КТП-805 с.Комсомольское \ ВЛ-0,4 кВ ф.3 от КТП №805 ГСМ вед | ул Подгорная | 9 | жилой дом | 17.04.2023-21.04.2023 | электромонтер УТЭЭ Белодурова Н.С., электромонтер Иванова Е.Г. | нет | с 08-00 до 17-00 | 1. потери на элементе сети | нет | 1
150 | 101097374 | с.Комсомольское | ПС 35 кВ Ареда (35/10) \ ВЛ 10 кВ ф. 7 Ареда-Комсомолец \ КТП-805 с.Комсомольское \ ВЛ-0,4 кВ ф.3 от КТП №805 ГСМ вед | ул Подгорная | 10 | жилой дом | 17.04.2023-21.04.2023 | электромонтер УТЭЭ Белодурова Н.С., электромонтер Иванова Е.Г. | нет | с 08-00 до 17-00 | 1. потери на элементе сети | нет | 1
151 | 102180587 | с.Комсомольское | ПС 35 кВ Ареда (35/10) \ ВЛ 10 кВ ф. 7 Ареда-Комсомолец \ КТП-805 с.Комсомольское \ ВЛ-0,4 кВ ф.3 от КТП №805 ГСМ вед | ул Подгорная | 12 | жилой дом | 17.04.2023-21.04.2023 | электромонтер УТЭЭ Белодурова Н.С., электромонтер Иванова Е.Г. | нет | с 08-00 до 17-00 | 1. потери на элементе сети | нет | 1
152 | 101055820 | с.Комсомольское | ПС 35 кВ Ареда (35/10) \ ВЛ 10 кВ ф. 7 Ареда-Комсомолец \ КТП-803 с.Комсомольское \ ВЛ-0,4кВ ф.1 от ТП-803 | ул Подгорная | 13 | жилой дом | 17.04.2023-21.04.2023 | электромонтер УТЭЭ Белодурова Н.С., электромонтер Иванова Е.Г. | нет | с 08-00 до 17-00 | 1. потери на элементе сети | нет | 1
153 | 101052489 | с.Комсомольское | ПС 35 кВ Ареда (35/10) \ ВЛ 10 кВ ф. 7 Ареда-Комсомолец \ КТП-805 с.Комсомольское \ ВЛ-0,4 кВ ф.3 от КТП №805 ГСМ вед | ул Подгорная | 14 | жилой дом | 17.04.2023-21.04.2023 | электромонтер УТЭЭ Белодурова Н.С., электромонтер Иванова Е.Г. | нет | с 08-00 до 17-00 | 1. потери на элементе сети | нет | 1
154 | 101104030 | с.Комсомольское | ПС 35 кВ Ареда (35/10) \ ВЛ 10 кВ ф. 7 Ареда-Комсомолец \ КТП-805 с.Комсомольское \ ВЛ-0,4 кВ ф.3 от КТП №805 ГСМ вед | ул Подгорная | 16 | жилой дом | 17.04.2023-21.04.2023 | электромонтер УТЭЭ Белодурова Н.С., электромонтер Иванова Е.Г. | нет | с 08-00 до 17-00 | 1. потери на элементе сети | нет | 1
155 | 101064196 | с.Комсомольское | ПС 35 кВ Ареда (35/10) \ ВЛ 10 кВ ф. 7 Ареда-Комсомолец \ КТП-801 с.Комсомольское \ ВЛ-0,4 кВ ф.1 от КТП №801 с.Комсом,ул.За | ул Рабочая | 1 | жилой дом | 17.04.2023-21.04.2023 | электромонтер УТЭЭ Белодурова Н.С., электромонтер Иванова Е.Г. | нет | с 08-00 до 17-00 | 1. потери на элементе сети | нет | 1
156 | 101082157 | с.Комсомольское | ПС 35 кВ Ареда (35/10) \ ВЛ 10 кВ ф. 7 Ареда-Комсомолец \ КТП-801 с.Комсомольское \ ВЛ-0,4 кВ ф.1 от КТП №801 с.Комсом,ул.За | ул Рабочая | 1 | жилой дом | 17.04.2023-21.04.2023 | электромонтер УТЭЭ Белодурова Н.С., электромонтер Иванова Е.Г. | нет | с 08-00 до 17-00 | 1. потери на элементе сети | нет | 1
157 | 101093450 | с.Комсомольское | ПС 35 кВ Ареда (35/10) \ ВЛ 10 кВ ф. 7 Ареда-Комсомолец \ КТП-801 с.Комсомольское \ ВЛ-0,4 кВ ф.1 от КТП №801 с.Комсом,ул.За | ул Рабочая | 2 | жилой дом | 17.04.2023-21.04.2023 | электромонтер УТЭЭ Белодурова Н.С., электромонтер Иванова Е.Г. | нет | с 08-00 до 17-00 | 1. потери на элементе сети | нет | 1
158 | 101053098 | с.Комсомольское | ПС 35 кВ Ареда (35/10) \ ВЛ 10 кВ ф. 7 Ареда-Комсомолец \ КТП-801 с.Комсомольское \ ВЛ-0,4 кВ ф.1 от КТП №801 с.Комсом,ул.За | ул Рабочая | 4 | жилой дом | 17.04.2023-21.04.2023 | электромонтер УТЭЭ Белодурова Н.С., электромонтер Иванова Е.Г. | нет | с 08-00 до 17-00 | 1. потери на элементе сети | нет | 1
159 | 101063854 | с.Комсомольское | ПС 35 кВ Ареда (35/10) \ ВЛ 10 кВ ф. 7 Ареда-Комсомолец \ КТП-801 с.Комсомольское \ ВЛ-0,4 кВ ф.1 от КТП №801 с.Комсом,ул.За | ул Рабочая | 5 | жилой дом | 17.04.2023-21.04.2023 | электромонтер УТЭЭ Белодурова Н.С., электромонтер Иванова Е.Г. | нет | с 08-00 до 17-00 | 1. потери на элементе сети | нет | 1
160 | 101060995 | с.Комсомольское | ПС 35 кВ Ареда (35/10) \ ВЛ 10 кВ ф. 7 Ареда-Комсомолец \ КТП-801 с.Комсомольское \ ВЛ-0,4 кВ ф.1 от КТП №801 с.Комсом,ул.За | ул Рабочая | 6 | жилой дом | 17.04.2023-21.04.2023 | электромонтер УТЭЭ Белодурова Н.С., электромонтер Иванова Е.Г. | нет | с 08-00 до 17-00 | 1. потери на элементе сети | нет | 1
161 | 101048428 | с.Комсомольское | ПС 35 кВ Ареда (35/10) \ ВЛ 10 кВ ф. 7 Ареда-Комсомолец \ КТП-801 с.Комсомольское \ ВЛ-0,4 кВ ф.1 от КТП №801 с.Комсом,ул.За | ул Рабочая | 7 | жилой дом | 17.04.2023-21.04.2023 | электромонтер УТЭЭ Белодурова Н.С., электромонтер Иванова Е.Г. | нет | с 08-00 до 17-00 | 1. потери на элементе сети | нет | 1
162 | 101076444 | с.Комсомольское | ПС 35 кВ Ареда (35/10) \ ВЛ 10 кВ ф. 7 Ареда-Комсомолец \ КТП-801 с.Комсомольское \ ВЛ-0,4 кВ ф.1 от КТП №801 с.Комсом,ул.За | ул Рабочая | 8 | жилой дом | 17.04.2023-21.04.2023 | электромонтер УТЭЭ Белодурова Н.С., электромонтер Иванова Е.Г. | нет | с 08-00 до 17-00 | 1. потери на элементе сети | нет | 1
163 | 101082499 | с.Комсомольское | ПС 35 кВ Ареда (35/10) \ ВЛ 10 кВ ф. 7 Ареда-Комсомолец \ КТП-801 с.Комсомольское \ ВЛ-0,4 кВ ф.1 от КТП №801 с.Комсом,ул.За | ул Рабочая | 8 | жилой дом | 17.04.2023-21.04.2023 | электромонтер УТЭЭ Белодурова Н.С., электромонтер Иванова Е.Г. | нет | с 08-00 до 17-00 | 1. потери на элементе сети | нет | 1
164 | 101083476 | с.Комсомольское | ПС 35 кВ Ареда (35/10) \ ВЛ 10 кВ ф. 7 Ареда-Комсомолец \ КТП-801 с.Комсомольское \ ВЛ-0,4 кВ ф.1 от КТП №801 с.Комсом,ул.За | ул Рабочая | 9 | жилой дом | 17.04.2023-21.04.2023 | электромонтер УТЭЭ Белодурова Н.С., электромонтер Иванова Е.Г. | нет | с 08-00 до 17-00 | 1. потери на элементе сети | нет | 1
165 | 101048838 | с.Комсомольское | ПС 35 кВ Ареда (35/10) \ ВЛ 10 кВ ф. 7 Ареда-Комсомолец \ КТП-801 с.Комсомольское \ ВЛ-0,4 кВ ф.1 от КТП №801 с.Комсом,ул.За | ул Рабочая | 10 | жилой дом | 17.04.2023-21.04.2023 | электромонтер УТЭЭ Белодурова Н.С., электромонтер Иванова Е.Г. | нет | с 08-00 до 17-00 | 1. потери на элементе сети | нет | 1
166 | 101067063 | с.Комсомольское | ПС 35 кВ Ареда (35/10) \ ВЛ 10 кВ ф. 7 Ареда-Комсомолец \ КТП-801 с.Комсомольское \ ВЛ-0,4 кВ ф.1 от КТП №801 с.Комсом,ул.За | ул Рабочая | 10 | жилой дом | 17.04.2023-21.04.2023 | электромонтер УТЭЭ Белодурова Н.С., электромонтер Иванова Е.Г. | нет | с 08-00 до 17-00 | 1. потери на элементе сети | нет | 1
167 | 101071319 | с.Комсомольское | ПС 35 кВ Ареда (35/10) \ ВЛ 10 кВ ф. 7 Ареда-Комсомолец \ КТП-832 вед.отп с.Комсомольское \ ВЛ-0.4 кВ от КТП №832 с.Комсомольское аб | ул Советская | 3 | жилой дом | 17.04.2023-21.04.2023 | электромонтер УТЭЭ Белодурова Н.С., электромонтер Иванова Е.Г. | нет | с 08-00 до 17-00 | 1. потери на элементе сети | нет | 1
168 | 101052197 | с.Комсомольское | ПС 35 кВ Ареда (35/10) \ ВЛ 10 кВ ф. 7 Ареда-Комсомолец \ КТП-804 с.Комсомольское \ ВЛ-0,4кВ ф.1 от ТП-804 | ул Советская | 3 | жилой дом | 17.04.2023-21.04.2023 | электромонтер УТЭЭ Белодурова Н.С., электромонтер Иванова Е.Г. | нет | с 08-00 до 17-00 | 1. потери на элементе сети | нет | 1
169 | 102028670 | с.Комсомольское | ПС 35 кВ Ареда (35/10) \ ВЛ 10 кВ ф. 7 Ареда-Комсомолец \ КТП-804 с.Комсомольское \ ВЛ-0,4кВ ф.1 от ТП-804 | ул Советская | 4а | жилой дом | 17.04.2023-21.04.2023 | электромонтер УТЭЭ Белодурова Н.С., электромонтер Иванова Е.Г. | нет | с 08-00 до 17-00 | 1. потери на элементе сети | нет | 1
170 | 101064187 | с.Комсомольское | ПС 35 кВ Ареда (35/10) \ ВЛ 10 кВ ф. 7 Ареда-Комсомолец \ КТП-832 вед.отп с.Комсомольское \ ВЛ-0.4 кВ от КТП №832 с.Комсомольское аб | ул Советская | 6 | жилой дом | 17.04.2023-21.04.2023 | электромонтер УТЭЭ Белодурова Н.С., электромонтер Иванова Е.Г. | нет | с 08-00 до 17-00 | 1. потери на элементе сети | нет | 1
171 | 101092185 | с.Комсомольское | ПС 35 кВ Ареда (35/10) \ ВЛ 10 кВ ф. 7 Ареда-Комсомолец \ КТП-805 с.Комсомольское \ ВЛ-0,4 кВ ф.3 от КТП №805 ГСМ вед | ул Степная | 1 | жилой дом | 17.04.2023-21.04.2023 | электромонтер УТЭЭ Белодурова Н.С., электромонтер Иванова Е.Г. | нет | с 08-00 до 17-00 | 1. потери на элементе сети | нет | 1
172 | 101063530 | с.Комсомольское | ПС 35 кВ Ареда (35/10) \ ВЛ 10 кВ ф. 2 Ареда-Байгул \ КТП-821 А ведомст отп п.Ареда \ ВЛ-0,4 кВ ф.1 от ТП-821 А ведомст | ул Степная | 2 | жилой дом | 17.04.2023-21.04.2023 | электромонтер УТЭЭ Белодурова Н.С., электромонтер Иванова Е.Г. | нет | с 08-00 до 17-00 | 1. потери на элементе сети | нет | 1
173 | 101051949 | с.Комсомольское | ПС 35 кВ Ареда (35/10) \ ВЛ 10 кВ ф. 2 Ареда-Байгул \ КТП-821 А ведомст отп п.Ареда \ ВЛ-0,4 кВ ф.1 от ТП-821 А ведомст | ул Степная | 3 | жилой дом | 17.04.2023-21.04.2023 | электромонтер УТЭЭ Белодурова Н.С., электромонтер Иванова Е.Г. | нет | с 08-00 до 17-00 | 1. потери на элементе сети | нет | 1
174 | 101071525 | с.Комсомольское | ПС 35 кВ Ареда (35/10) \ ВЛ 10 кВ ф. 2 Ареда-Байгул \ КТП-821 А ведомст отп п.Ареда \ ВЛ-0,4 кВ ф.1 от ТП-821 А ведомст | ул Степная | 4 | жилой дом | 17.04.2023-21.04.2023 | электромонтер УТЭЭ Белодурова Н.С., электромонтер Иванова Е.Г. | нет | с 08-00 до 17-00 | 1. потери на элементе сети | нет | 1
175 | 101060669 | с.Комсомольское | ПС 35 кВ Ареда (35/10) \ ВЛ 10 кВ ф. 2 Ареда-Байгул \ КТП-821 А ведомст отп п.Ареда \ ВЛ-0,4 кВ ф.1 от ТП-821 А ведомст | ул Степная | 4 | жилой дом | 17.04.2023-21.04.2023 | электромонтер УТЭЭ Белодурова Н.С., электромонтер Иванова Е.Г. | нет | с 08-00 до 17-00 | 1. потери на элементе сети | нет | 1
176 | 102702430 | с.Комсомольское | ПС 35 кВ Ареда (35/10) \ ВЛ 10 кВ ф. 2 Ареда-Байгул \ КТП-821 А ведомст отп п.Ареда \ ВЛ-0,4 кВ ф.1 от ТП-821 А ведомст | ул Степная | 6 | жилой дом | 17.04.2023-21.04.2023 | электромонтер УТЭЭ Белодурова Н.С., электромонтер Иванова Е.Г. | нет | с 08-00 до 17-00 | 1. потери на элементе сети | нет | 1
177 | 101081442 | с.Комсомольское | ПС 35 кВ Ареда (35/10) \ ВЛ 10 кВ ф. 2 Ареда-Байгул \ КТП-821 А ведомст отп п.Ареда \ ВЛ-0,4 кВ ф.1 от ТП-821 А ведомст | ул Степная | 6 | жилой дом | 17.04.2023-21.04.2023 | электромонтер УТЭЭ Белодурова Н.С., электромонтер Иванова Е.Г. | нет | с 08-00 до 17-00 | 1. потери на элементе сети | нет | 1
178 | 101082075 | с.Комсомольское | ПС 35 кВ Ареда (35/10) \ ВЛ 10 кВ ф. 2 Ареда-Байгул \ КТП-821 А ведомст отп п.Ареда \ ВЛ-0,4 кВ ф.1 от ТП-821 А ведомст | ул Степная | 6 | жилой дом | 17.04.2023-21.04.2023 | электромонтер УТЭЭ Белодурова Н.С., электромонтер Иванова Е.Г. | нет | с 08-00 до 17-00 | 1. потери на элементе сети | нет | 1
179 | 101073959 | с.Комсомольское | ПС 35 кВ Ареда (35/10) \ ВЛ 10 кВ ф. 1 Ареда-зерноток \ КТП-815 ОТФ \ ВЛ-0,4кВ ф.1 от ТП-815 | ул Степная | 9 | жилой дом | 17.04.2023-21.04.2023 | электромонтер УТЭЭ Белодурова Н.С., электромонтер Иванова Е.Г. | нет | с 08-00 до 17-00 | 1. потери на элементе сети | нет | 1
180 | 101063781 | с.Комсомольское | ПС 35 кВ Ареда (35/10) \ ВЛ 10 кВ ф. 2 Ареда-Байгул \ КТП-821 А ведомст отп п.Ареда \ ВЛ-0,4 кВ ф.1 от ТП-821 А ведомст | ул Степная | 9 | жилой дом | 17.04.2023-21.04.2023 | электромонтер УТЭЭ Белодурова Н.С., электромонтер Иванова Е.Г. | нет | с 08-00 до 17-00 | 1. потери на элементе сети | нет | 1
181 | 101053852 | с.Комсомольское | ПС 35 кВ Ареда (35/10) \ ВЛ 10 кВ ф. 2 Ареда-Байгул \ КТП-821 А ведомст отп п.Ареда \ ВЛ-0,4 кВ ф.1 от ТП-821 А ведомст | ул Степная | 9 | жилой дом | 17.04.2023-21.04.2023 | электромонтер УТЭЭ Белодурова Н.С., электромонтер Иванова Е.Г. | нет | с 08-00 до 17-00 | 1. потери на элементе сети | нет | 1
182 | 101092058 | с.Комсомольское | ПС 35 кВ Ареда (35/10) \ ВЛ 10 кВ ф. 7 Ареда-Комсомолец \ КТП-805 с.Комсомольское \ ВЛ-0,4 кВ ф.3 от КТП №805 ГСМ вед | ул Степная | 10 | жилой дом | 17.04.2023-21.04.2023 | электромонтер УТЭЭ Белодурова Н.С., электромонтер Иванова Е.Г. | нет | с 08-00 до 17-00 | 1. потери на элементе сети | нет | 1
183 | 101066971 | с.Комсомольское | ПС 35 кВ Ареда (35/10) \ ВЛ 10 кВ ф. 2 Ареда-Байгул \ КТП-821 А ведомст отп п.Ареда \ ВЛ-0,4 кВ ф.1 от ТП-821 А ведомст | ул Степная | 10 | жилой дом | 17.04.2023-21.04.2023 | электромонтер УТЭЭ Белодурова Н.С., электромонтер Иванова Е.Г. | нет | с 08-00 до 17-00 | 1. потери на элементе сети | нет | 1
184 | 102311932 | с.Комсомольское | ПС 35 кВ Ареда (35/10) \ ВЛ 10 кВ ф. 2 Ареда-Байгул \ КТП-821 А ведомст отп п.Ареда \ ВЛ-0,4 кВ ф.1 от ТП-821 А ведомст | ул Степная | 11 | жилой дом | 17.04.2023-21.04.2023 | электромонтер УТЭЭ Белодурова Н.С., электромонтер Иванова Е.Г. | нет | с 08-00 до 17-00 | 1. потери на элементе сети | нет | 1
185 | 101059393 | с.Комсомольское | ПС 35 кВ Ареда (35/10) \ ВЛ 10 кВ ф. 2 Ареда-Байгул \ КТП-821 А ведомст отп п.Ареда \ ВЛ-0,4 кВ ф.1 от ТП-821 А ведомст | ул Степная | 12 | жилой дом | 17.04.2023-21.04.2023 | электромонтер УТЭЭ Белодурова Н.С., электромонтер Иванова Е.Г. | нет | с 08-00 до 17-00 | 1. потери на элементе сети | нет | 1
186 | 101068525 | с.Комсомольское | ПС 35 кВ Ареда (35/10) \ ВЛ 10 кВ ф. 2 Ареда-Байгул \ КТП-821 А ведомст отп п.Ареда \ ВЛ-0,4 кВ ф.1 от ТП-821 А ведомст | ул Степная | 12 | жилой дом | 17.04.2023-21.04.2023 | электромонтер УТЭЭ Белодурова Н.С., электромонтер Иванова Е.Г. | нет | с 08-00 до 17-00 | 1. потери на элементе сети | нет | 1
187 | 101078362 | с.Комсомольское | ПС 35 кВ Ареда (35/10) \ ВЛ 10 кВ ф. 2 Ареда-Байгул \ КТП-821 А ведомст отп п.Ареда \ ВЛ-0,4 кВ ф.1 от ТП-821 А ведомст | ул Степная | 13 | жилой дом | 17.04.2023-21.04.2023 | электромонтер УТЭЭ Белодурова Н.С., электромонтер Иванова Е.Г. | нет | с 08-00 до 17-00 | 1. потери на элементе сети | нет | 1
188 | 101078363 | с.Комсомольское | ПС 35 кВ Ареда (35/10) \ ВЛ 10 кВ ф. 2 Ареда-Байгул \ КТП-821 А ведомст отп п.Ареда \ ВЛ-0,4 кВ ф.1 от ТП-821 А ведомст | ул Степная | 13 | жилой дом | 17.04.2023-21.04.2023 | электромонтер УТЭЭ Белодурова Н.С., электромонтер Иванова Е.Г. | нет | с 08-00 до 17-00 | 1. потери на элементе сети | нет | 1
189 | 101068515 | с.Комсомольское | ПС 35 кВ Ареда (35/10) \ ВЛ 10 кВ ф. 2 Ареда-Байгул \ КТП-821 А ведомст отп п.Ареда \ ВЛ-0,4 кВ ф.1 от ТП-821 А ведомст | ул Степная | 14 | жилой дом | 17.04.2023-21.04.2023 | электромонтер УТЭЭ Белодурова Н.С., электромонтер Иванова Е.Г. | нет | с 08-00 до 17-00 | 1. потери на элементе сети | нет | 1
190 | 101097593 | с.Комсомольское | ПС 35 кВ Ареда (35/10) \ ВЛ 10 кВ ф. 2 Ареда-Байгул \ КТП-821 А ведомст отп п.Ареда \ ВЛ-0,4 кВ ф.1 от ТП-821 А ведомст | ул Степная | 15 | жилой дом | 17.04.2023-21.04.2023 | электромонтер УТЭЭ Белодурова Н.С., электромонтер Иванова Е.Г. | нет | с 08-00 до 17-00 | 1. потери на элементе сети | нет | 1
191 | 101074071 | с.Комсомольское | ПС 35 кВ Ареда (35/10) \ ВЛ 10 кВ ф. 2 Ареда-Байгул \ КТП-821 А ведомст отп п.Ареда \ ВЛ-0,4 кВ ф.1 от ТП-821 А ведомст | ул Степная | 16 | жилой дом | 17.04.2023-21.04.2023 | электромонтер УТЭЭ Белодурова Н.С., электромонтер Иванова Е.Г. | нет | с 08-00 до 17-00 | 1. потери на элементе сети | нет | 1
192 | 101070781 | с.Комсомольское | ПС 35 кВ Ареда (35/10) \ ВЛ 10 кВ ф. 2 Ареда-Байгул \ КТП-821 А ведомст отп п.Ареда \ ВЛ-0,4 кВ ф.1 от ТП-821 А ведомст | ул Степная | 17 | жилой дом | 17.04.2023-21.04.2023 | электромонтер УТЭЭ Белодурова Н.С., электромонтер Иванова Е.Г. | нет | с 08-00 до 17-00 | 1. потери на элементе сети | нет | 1
193 | 102094789 | с.Комсомольское | ПС 35 кВ Ареда (35/10) \ ВЛ 10 кВ ф. 2 Ареда-Байгул \ КТП-821 А ведомст отп п.Ареда \ ВЛ-0,4 кВ ф.1 от ТП-821 А ведомст | ул Степная | 19 | жилой дом | 17.04.2023-21.04.2023 | электромонтер УТЭЭ Белодурова Н.С., электромонтер Иванова Е.Г. | нет | с 08-00 до 17-00 | 1. потери на элементе сети | нет | 1
194 | 102479347 | с.Комсомольское | ПС 35 кВ Ареда (35/10) \ ВЛ 10 кВ ф. 2 Ареда-Байгул \ КТП-821 А ведомст отп п.Ареда \ ВЛ-0,4 кВ ф.1 от ТП-821 А ведомст | ул Степная | 21 | жилой дом | 17.04.2023-21.04.2023 | электромонтер УТЭЭ Белодурова Н.С., электромонтер Иванова Е.Г. | нет | с 08-00 до 17-00 | 1. потери на элементе сети | нет | 1
195 | 101055160 | с.Комсомольское | ПС 35 кВ Ареда (35/10) \ ВЛ 10 кВ ф. 8 Ареда-ОТФ \ КТП-843 ОТФ \ ВЛ-0,4кВ от ТП-843 | ул Степная | 28 | жилой дом | 17.04.2023-21.04.2023 | электромонтер УТЭЭ Белодурова Н.С., электромонтер Иванова Е.Г. | нет | с 08-00 до 17-00 | 1. потери на элементе сети | нет | 1
196 | 101092182 | с.Комсомольское | ПС 35 кВ Ареда (35/10) \ ВЛ 10 кВ ф. 7 Ареда-Комсомолец \ КТП-803 с.Комсомольское \ ВЛ-0,4кВ ф.3 от ТП-803 | ул Юбилейная | 1 | жилой дом | 17.04.2023-21.04.2023 | электромонтер УТЭЭ Белодурова Н.С., электромонтер Иванова Е.Г. | нет | с 08-00 до 17-00 | 1. потери на элементе сети | нет | 1
197 | 101081707 | с.Комсомольское | ПС 35 кВ Ареда (35/10) \ ВЛ 10 кВ ф. 7 Ареда-Комсомолец \ КТП-803 с.Комсомольское \ ВЛ-0,4кВ ф.1 от ТП-803 | ул Юбилейная | 3 | жилой дом | 17.04.2023-21.04.2023 | электромонтер УТЭЭ Белодурова Н.С., электромонтер Иванова Е.Г. | нет | с 08-00 до 17-00 | 1. потери на элементе сети | нет | 1
198 | 101056309 | с.Комсомольское | ПС 35 кВ Ареда (35/10) \ ВЛ 10 кВ ф. 7 Ареда-Комсомолец \ КТП-803 с.Комсомольское \ ВЛ-0,4кВ ф.1 от ТП-803 | ул Юбилейная | 4 | жилой дом | 17.04.2023-21.04.2023 | электромонтер УТЭЭ Белодурова Н.С., электромонтер Иванова Е.Г. | нет | с 08-00 до 17-00 | 1. потери на элементе сети | нет | 1
199 | 101055088 | с.Комсомольское | ПС 35 кВ Ареда (35/10) \ ВЛ 10 кВ ф. 7 Ареда-Комсомолец \ КТП-803 с.Комсомольское \ ВЛ-0,4кВ ф.1 от ТП-803 | ул Юбилейная | 6 | жилой дом | 17.04.2023-21.04.2023 | электромонтер УТЭЭ Белодурова Н.С., электромонтер Иванова Е.Г. | нет | с 08-00 до 17-00 | 1. потери на элементе сети | нет | 1
200 | 102305444 | с.Комсомольское | ПС 35 кВ Ареда (35/10) \ ВЛ 10 кВ ф. 7 Ареда-Комсомолец \ КТП-803 с.Комсомольское \ ВЛ-0,4кВ ф.1 от ТП-803 | ул Юбилейная | 7 | жилой дом | 17.04.2023-21.04.2023 | электромонтер УТЭЭ Белодурова Н.С., электромонтер Иванова Е.Г. | нет | с 08-00 до 17-00 | 1. потери на элементе сети | нет | 1
201 | 101096193 | с.Комсомольское | ПС 35 кВ Ареда (35/10) \ ВЛ 10 кВ ф. 7 Ареда-Комсомолец \ КТП-803 с.Комсомольское \ ВЛ-0,4кВ ф.1 от ТП-803 | ул Юбилейная | 7 | жилой дом | 17.04.2023-21.04.2023 | электромонтер УТЭЭ Белодурова Н.С., электромонтер Иванова Е.Г. | нет | с 08-00 до 17-00 | 1. потери на элементе сети | нет | 1
202 | 101093786 | с.Комсомольское | ПС 35 кВ Ареда (35/10) \ ВЛ 10 кВ ф. 7 Ареда-Комсомолец \ КТП-803 с.Комсомольское \ ВЛ-0,4кВ ф.2 от ТП-803 | ул Юбилейная | 8 | жилой дом | 17.04.2023-21.04.2023 | электромонтер УТЭЭ Белодурова Н.С., электромонтер Иванова Е.Г. | нет | с 08-00 до 17-00 | 1. потери на элементе сети | нет | 1
203 | 101061313 | с.Комсомольское | ПС 35 кВ Ареда (35/10) \ ВЛ 10 кВ ф. 7 Ареда-Комсомолец \ КТП-803 с.Комсомольское \ ВЛ-0,4кВ ф.2 от ТП-803 | ул Юбилейная | 9 | жилой дом | 17.04.2023-21.04.2023 | электромонтер УТЭЭ Белодурова Н.С., электромонтер Иванова Е.Г. | нет | с 08-00 до 17-00 | 1. потери на элементе сети | нет | 1
204 | 101094925 | с.Комсомольское | ПС 35 кВ Ареда (35/10) \ ВЛ 10 кВ ф. 7 Ареда-Комсомолец \ КТП-803 с.Комсомольское \ ВЛ-0,4кВ ф.2 от ТП-803 | ул Юбилейная | 9 | жилой дом | 17.04.2023-21.04.2023 | электромонтер УТЭЭ Белодурова Н.С., электромонтер Иванова Е.Г. | нет | с 08-00 до 17-00 | 1. потери на элементе сети | нет | 1
205 | 101100819 | с.Комсомольское | ПС 35 кВ Ареда (35/10) \ ВЛ 10 кВ ф. 7 Ареда-Комсомолец \ КТП-803 с.Комсомольское \ ВЛ-0,4кВ ф.2 от ТП-803 | ул Юбилейная | 9 | жилой дом | 17.04.2023-21.04.2023 | электромонтер УТЭЭ Белодурова Н.С., электромонтер Иванова Е.Г. | нет | с 08-00 до 17-00 | 1. потери на элементе сети | нет | 1
206 | 101074879 | с.Комсомольское | ПС 35 кВ Ареда (35/10) \ ВЛ 10 кВ ф. 7 Ареда-Комсомолец \ КТП-803 с.Комсомольское \ ВЛ-0,4кВ ф.1 от ТП-803 | ул Юбилейная | 11 | жилой дом | 17.04.2023-21.04.2023 | электромонтер УТЭЭ Белодурова Н.С., электромонтер Иванова Е.Г. | нет | с 08-00 до 17-00 | 1. потери на элементе сети | нет | 1
207 | 101062129 | с.Комсомольское | ПС 35 кВ Ареда (35/10) \ ВЛ 10 кВ ф. 7 Ареда-Комсомолец \ КТП-801 с.Комсомольское \ ВЛ-0,4 кВ ф.1 от КТП №801 с.Комсом,ул.За | ул Юбилейная | 11 | жилой дом | 17.04.2023-21.04.2023 | электромонтер УТЭЭ Белодурова Н.С., электромонтер Иванова Е.Г. | нет | с 08-00 до 17-00 | 1. потери на элементе сети | нет | 1
208 | 101076988 | с.Комсомольское | ПС 35 кВ Ареда (35/10) \ ВЛ 10 кВ ф. 7 Ареда-Комсомолец \ КТП-803 с.Комсомольское \ ВЛ-0,4кВ ф.2 от ТП-803 | ул Юбилейная | 13 | жилой дом | 17.04.2023-21.04.2023 | электромонтер УТЭЭ Белодурова Н.С., электромонтер Иванова Е.Г. | нет | с 08-00 до 17-00 | 1. потери на элементе сети | нет | 1
209 | 102082339 | с.Комсомольское | ПС 35 кВ Ареда (35/10) \ ВЛ 10 кВ ф. 7 Ареда-Комсомолец \ КТП-803 с.Комсомольское \ ВЛ-0,4кВ ф.2 от ТП-803 | ул Юбилейная | 13а | жилой дом | 17.04.2023-21.04.2023 | электромонтер УТЭЭ Белодурова Н.С., электромонтер Иванова Е.Г. | нет | с 08-00 до 17-00 | 1. потери на элементе сети | нет | 1
210 | 101065961 | с.Комсомольское | ПС 35 кВ Ареда (35/10) \ ВЛ 10 кВ ф. 7 Ареда-Комсомолец \ КТП-803 с.Комсомольское \ ВЛ-0,4кВ ф.2 от ТП-803 | ул Юбилейная | 16 | жилой дом | 17.04.2023-21.04.2023 | электромонтер УТЭЭ Белодурова Н.С., электромонтер Иванова Е.Г. | нет | с 08-00 до 17-00 | 1. потери на элементе сети | нет | 1
211 | 101052876 | с.Комсомольское | ПС 35 кВ Ареда (35/10) \ ВЛ 10 кВ ф. 7 Ареда-Комсомолец \ КТП-803 с.Комсомольское \ ВЛ-0,4кВ ф.2 от ТП-803 | ул Юбилейная | 17 | жилой дом | 17.04.2023-21.04.2023 | электромонтер УТЭЭ Белодурова Н.С., электромонтер Иванова Е.Г. | нет | с 08-00 до 17-00 | 1. потери на элементе сети | нет | 1
212 | 101078393 | с.Комсомольское | ПС 35 кВ Ареда (35/10) \ ВЛ 10 кВ ф. 7 Ареда-Комсомолец \ КТП-803 с.Комсомольское \ ВЛ-0,4кВ ф.2 от ТП-803 | ул Юбилейная | 18 | жилой дом | 17.04.2023-21.04.2023 | электромонтер УТЭЭ Белодурова Н.С., электромонтер Иванова Е.Г. | нет | с 08-00 до 17-00 | 1. потери на элементе сети | нет | 1
213 | 101067737 | с.Комсомольское | ПС 35 кВ Ареда (35/10) \ ВЛ 10 кВ ф. 7 Ареда-Комсомолец \ КТП-803 с.Комсомольское \ ВЛ-0,4кВ ф.2 от ТП-803 | ул Юбилейная | 19 | жилой дом | 17.04.2023-21.04.2023 | электромонтер УТЭЭ Белодурова Н.С., электромонтер Иванова Е.Г. | нет | с 08-00 до 17-00 | 1. потери на элементе сети | нет | 1
1.5. |  | Холбонский РЭС | [10 empty] | 242
1 | 101061694 | г Шилка | ПС 35 кВ Шилка (35/6) \ ВЛ 6 кВф. Северный г.Шилка \ ТП-20 шилка АСКУЭ \ ВЛ-0,4кВ ф.1 от ТП-20 | ул Почтовая | 9 | Дом | 24.04.2023-28.04.2023 | Мастер УТЭЭ Новиков В.В. | Нет | с 08.00 до 17.00 | 1. потери на элементе сети | Нет | 1
2 | 101080868 | г Шилка | ПС 35 кВ Аргунь (35/10) Объект 2468 \ ВЛ 10 кВ ф. Жил.поселок-2 \ ТП-18 Шилка АСКУЭ \ ВЛ-0,4кВ ф.1 от ТП-18 | ул Комсомольская | 168 | Дом | 24.04.2023-28.04.2023 | Мастер УТЭЭ Новиков В.В. | Нет | с 08.00 до 17.00 | 1. потери на элементе сети | Нет | 1
3 | 101084012 | г Шилка | ПС 35 кВ Аргунь (35/10) Объект 2468 \ ВЛ 10 кВ ф. Жил.поселок-2 \ ТП-38 Шилка АСКУЭ \ ВЛ-0,4кВ ТП 38 ф.2 | ул Толстого | 48 | Дом | 24.04.2023-28.04.2023 | Мастер УТЭЭ Новиков В.В. | Нет | с 08.00 до 17.00 | 1. потери на элементе сети | Нет | 1
4 | 101096747 | г Шилка | ПС 35 кВ Аргунь (35/10) Объект 2468 \ ВЛ 10 кВ ф. Жил.поселок-2 \ ТП-38 Шилка АСКУЭ \ ВЛ-0,4кВ ТП 38 ф.2 | ул Толстого | 44 | Дом | 24.04.2023-28.04.2023 | Мастер УТЭЭ Новиков В.В. | Нет | с 08.00 до 17.00 | 1. потери на элементе сети | Нет | 1
5 | 101100227 | г Шилка | ПС 35 кВ Аргунь (35/10) Объект 2468 \ ВЛ 10 кВ ф. Жил.поселок-2 \ ТП-38 Шилка АСКУЭ | ул Комсомольская | 132 | дом | 24.04.2023-28.04.2023 | Мастер УТЭЭ Новиков В.В. | Нет | с 08.00 до 17.00 | 1. потери на элементе сети | Нет | 1
6 | 101151025 | г Шилка | ПС 35 кВ Аргунь (35/10) Объект 2468 \ ВЛ 10 кВ ф. Жил.поселок-2 \ ЗТП-221 Шилка АСКУЭ \ ВЛ-0,4кВ ф.2 от ТП-221 г.Шилка | ул Аргунская | 8 | Квартира (АСКУЭ) | 24.04.2023-28.04.2023 | Мастер УТЭЭ Новиков В.В. | Нет | с 08.00 до 17.00 | 1. потери на элементе сети | Нет | 1
7 | 101156308 | г Шилка | ПС 35 кВ Аргунь (35/10) Объект 2468 \ ВЛ 10 кВ ф. Жил.поселок-2 \ ЗТП-221 Шилка АСКУЭ \ ВЛ-0,4кВ ф.6 от ТП-221 г.Шилка | ул Армейская | 7 | Дом | 24.04.2023-28.04.2023 | Мастер УТЭЭ Новиков В.В. | Нет | с 08.00 до 17.00 | 1. потери на элементе сети | Нет | 1
8 | 101160189 | г Шилка | ПС 35 кВ Аргунь (35/10) Объект 2468 \ ВЛ 10 кВ ф. Жил.поселок-2 \ ЗТП-221 Шилка АСКУЭ \ ВЛ-0,4кВ ф.6 от ТП-221 г.Шилка | ул Мира | 14 | Дом | 24.04.2023-28.04.2023 | Мастер УТЭЭ Новиков В.В. | Нет | с 08.00 до 17.00 | 1. потери на элементе сети | Нет | 1
9 | 101172682 | г Шилка | ПС 35 кВ Аргунь (35/10) Объект 2468 \ ВЛ 10 кВ ф. Жил.поселок-2 \ ЗТП-221 Шилка АСКУЭ \ ВЛ-0,4кВ ф.2 от ТП-221 г.Шилка | ул Цветочная | 3 | Дом | 24.04.2023-28.04.2023 | Мастер УТЭЭ Новиков В.В. | Нет | с 08.00 до 17.00 | 1. потери на элементе сети | Нет | 1
10 | 101173286 | г Шилка | ПС 35 кВ Аргунь (35/10) Объект 2468 \ ВЛ 10 кВ ф. Жил.поселок-2 \ ЗТП-221 Шилка АСКУЭ \ ВЛ-0,4кВ ф.6 от ТП-221 г.Шилка | ул Мира | 11 | дом | 24.04.2023-28.04.2023 | Мастер УТЭЭ Новиков В.В. | Нет | с 08.00 до 17.00 | 1. потери на элементе сети | Нет | 1
11 | 101173368 | г Шилка | ПС 35 кВ Аргунь (35/10) Объект 2468 \ ВЛ 10 кВ ф. Жил.поселок-2 \ ЗТП-221 Шилка АСКУЭ \ ВЛ-0,4кВ ф.2 от ТП-221 г.Шилка | ул Аргунская | 5 | дом | 24.04.2023-28.04.2023 | Мастер УТЭЭ Новиков В.В. | Нет | с 08.00 до 17.00 | 1. потери на элементе сети | Нет | 1
12 | 101296626 | г Шилка | ПС 35 кВ Аргунь (35/10) Объект 2468 \ ВЛ 10 кВ ф. Жил.поселок-2 \ ЗТП-221 Шилка АСКУЭ \ ВЛ-0,4кВ ф.1 от ТП-221 г.Шилка | ул Мира | 7 | дом | 24.04.2023-28.04.2023 | Мастер УТЭЭ Новиков В.В. | Нет | с 08.00 до 17.00 | 1. потери на элементе сети | Нет | 1
13 | 101478114 | г Шилка | ПС 35 кВ Аргунь (35/10) Объект 2468 \ ВЛ 10 кВ ф. Жил.поселок-2 \ ЗТП-221 Шилка АСКУЭ \ ВЛ-0,4кВ ф.1 от ТП-221 г.Шилка | ул Мира | 23 | Фасад | 24.04.2023-28.04.2023 | Мастер УТЭЭ Новиков В.В. | Нет | с 08.00 до 17.00 | 1. потери на элементе сети | Нет | 1
14 | 101051227 | с Золотухино | ПС 35 кВ Верхняя Хила (35/10) \ ВЛ 10 кВ ф. 4 В.Хила-Золотухино \ ТП-101 Золотухино \ ВЛ-0,4кВ ф.1 от ТП-101 с.В.Хила | ул Центральная | 1 | Дом | 03.04.2023-07.04.2023 | Электромонтер по эксплуатации электросчетчиков Базарова МВ | Нет | с 08.00 до 17.00 | 9. недоработки более 12 мес | Нет | 1
15 | 101055499 | с Золотухино | ПС 35 кВ Верхняя Хила (35/10) \ ВЛ 10 кВ ф. 4 В.Хила-Золотухино \ ТП-101 Золотухино \ ВЛ-0,4кВ ф.1 от ТП-101 с.В.Хила | ул Лесная | 10 | Дом | 03.04.2023-07.04.2023 | Электромонтер по эксплуатации электросчетчиков Базарова МВ | Нет | с 08.00 до 17.00 | 9. недоработки более 12 мес | Нет | 1
16 | 101057706 | с Золотухино | ПС 35 кВ Верхняя Хила (35/10) \ ВЛ 10 кВ ф. 4 В.Хила-Золотухино \ ТП-101 Золотухино \ ВЛ-0,4кВ ф.1 от ТП-101 с.В.Хила | ул Клубная | 33 | Дом | 03.04.2023-07.04.2023 | Электромонтер по эксплуатации электросчетчиков Базарова МВ | Нет | с 08.00 до 17.00 | 9. недоработки более 12 мес | Нет | 1
17 | 101058031 | с Золотухино | ПС 35 кВ Верхняя Хила (35/10) \ ВЛ 10 кВ ф. 4 В.Хила-Золотухино \ ТП-101 Золотухино \ ВЛ-0,4кВ ф.1 от ТП-101 с.В.Хила | ул Клубная | 1 | Дом | 03.04.2023-07.04.2023 | Электромонтер по эксплуатации электросчетчиков Базарова МВ | Нет | с 08.00 до 17.00 | 9. недоработки более 12 мес | Нет | 1
18 | 101059576 | с Золотухино | ПС 35 кВ Верхняя Хила (35/10) \ ВЛ 10 кВ ф. 4 В.Хила-Золотухино \ ТП-101 Золотухино \ ВЛ-0,4кВ ф.1 от ТП-101 с.В.Хила | ул Центральная | 9 | Дом | 03.04.2023-07.04.2023 | Электромонтер по эксплуатации электросчетчиков Базарова МВ | Нет | с 08.00 до 17.00 | 9. недоработки более 12 мес | Нет | 1
19 | 101064987 | с Золотухино | ПС 35 кВ Верхняя Хила (35/10) \ ВЛ 10 кВ ф. 4 В.Хила-Золотухино \ ТП-101 Золотухино \ ВЛ-0,4кВ ф.1 от ТП-101 с.В.Хила | ул Центральная | 31 | Дом | 03.04.2023-07.04.2023 | Электромонтер по эксплуатации электросчетчиков Базарова МВ | Нет | с 08.00 до 17.00 | 9. недоработки более 12 мес | Нет | 1
20 | 101066669 | с Золотухино | ПС 35 кВ Верхняя Хила (35/10) \ ВЛ 10 кВ ф. 4 В.Хила-Золотухино \ ТП-101 Золотухино \ ВЛ-0,4кВ ф.1 от ТП-101 с.В.Хила | ул Лесная | 13 | Дом | 03.04.2023-07.04.2023 | Электромонтер по эксплуатации электросчетчиков Базарова МВ | Нет | с 08.00 до 17.00 | 9. недоработки более 12 мес | Нет | 1
21 | 101067643 | с Золотухино | ПС 35 кВ Верхняя Хила (35/10) \ ВЛ 10 кВ ф. 4 В.Хила-Золотухино \ ТП-101 Золотухино \ ВЛ-0,4кВ ф.1 от ТП-101 с.В.Хила | ул Лесная | 14 | Дом | 03.04.2023-07.04.2023 | Электромонтер по эксплуатации электросчетчиков Базарова МВ | Нет | с 08.00 до 17.00 | 9. недоработки более 12 мес | Нет | 1
22 | 101067910 | с Золотухино | ПС 35 кВ Верхняя Хила (35/10) \ ВЛ 10 кВ ф. 4 В.Хила-Золотухино \ ТП-101 Золотухино \ ВЛ-0,4кВ ф.1 от ТП-101 с.В.Хила | ул Клубная | 4 | Дом | 03.04.2023-07.04.2023 | Электромонтер по эксплуатации электросчетчиков Базарова МВ | Нет | с 08.00 до 17.00 | 9. недоработки более 12 мес | Нет | 1
23 | 101068288 | с Золотухино | ПС 35 кВ Верхняя Хила (35/10) \ ВЛ 10 кВ ф. 4 В.Хила-Золотухино \ ТП-101 Золотухино \ ВЛ-0,4кВ ф.1 от ТП-101 с.В.Хила | ул Клубная | 25 | Дом | 03.04.2023-07.04.2023 | Электромонтер по эксплуатации электросчетчиков Базарова МВ | Нет | с 08.00 до 17.00 | 9. недоработки более 12 мес | Нет | 1
24 | 101068381 | с Золотухино | ПС 35 кВ Верхняя Хила (35/10) \ ВЛ 10 кВ ф. 4 В.Хила-Золотухино \ ТП-101 Золотухино \ ВЛ-0,4кВ ф.1 от ТП-101 с.В.Хила | ул Лесная | 19 | Дом | 03.04.2023-07.04.2023 | Электромонтер по эксплуатации электросчетчиков Базарова МВ | Нет | с 08.00 до 17.00 | 9. недоработки более 12 мес | Нет | 1
25 | 101069200 | с Золотухино | ПС 35 кВ Верхняя Хила (35/10) \ ВЛ 10 кВ ф. 4 В.Хила-Золотухино \ ТП-101 Золотухино \ ВЛ-0,4кВ ф.1 от ТП-101 с.В.Хила | ул Лесная | 12 | Дом | 03.04.2023-07.04.2023 | Электромонтер по эксплуатации электросчетчиков Базарова МВ | Нет | с 08.00 до 17.00 | 9. недоработки более 12 мес | Нет | 1
26 | 101070546 | с Золотухино | ПС 35 кВ Верхняя Хила (35/10) \ ВЛ 10 кВ ф. 4 В.Хила-Золотухино \ ТП-101 Золотухино \ ВЛ-0,4кВ ф.1 от ТП-101 с.В.Хила | ул Клубная | 2 | Дом | 03.04.2023-07.04.2023 | Электромонтер по эксплуатации электросчетчиков Базарова МВ | Нет | с 08.00 до 17.00 | 9. недоработки более 12 мес | Нет | 1
27 | 101072250 | с Золотухино | ПС 35 кВ Верхняя Хила (35/10) \ ВЛ 10 кВ ф. 4 В.Хила-Золотухино \ ТП-101 Золотухино \ ВЛ-0,4кВ ф.1 от ТП-101 с.В.Хила | ул Центральная | 19 | Дом | 03.04.2023-07.04.2023 | Электромонтер по эксплуатации электросчетчиков Базарова МВ | Нет | с 08.00 до 17.00 | 9. недоработки более 12 мес | Нет | 1
28 | 101074516 | с Золотухино | ПС 35 кВ Верхняя Хила (35/10) \ ВЛ 10 кВ ф. 4 В.Хила-Золотухино \ ТП-101 Золотухино \ ВЛ-0,4кВ ф.1 от ТП-101 с.В.Хила | ул Центральная | 39 | Дом | 03.04.2023-07.04.2023 | Электромонтер по эксплуатации электросчетчиков Базарова МВ | Нет | с 08.00 до 17.00 | 9. недоработки более 12 мес | Нет | 1
29 | 101078494 | с Золотухино | ПС 35 кВ Верхняя Хила (35/10) \ ВЛ 10 кВ ф. 4 В.Хила-Золотухино \ ТП-101 Золотухино \ ВЛ-0,4кВ ф.1 от ТП-101 с.В.Хила | ул Центральная | 45 | Дом | 03.04.2023-07.04.2023 | Электромонтер по эксплуатации электросчетчиков Базарова МВ | Нет | с 08.00 до 17.00 | 9. недоработки более 12 мес | Нет | 1
30 | 101079873 | с Золотухино | ПС 35 кВ Верхняя Хила (35/10) \ ВЛ 10 кВ ф. 4 В.Хила-Золотухино \ ТП-102А Золотухино \ ВЛ-0,4кВ ф.2 от ТП-102А | ул Подгорная | 12 | Дом | 03.04.2023-07.04.2023 | Электромонтер по эксплуатации электросчетчиков Базарова МВ | Нет | с 08.00 до 17.00 | 9. недоработки более 12 мес | Нет | 1
31 | 101080940 | с Золотухино | ПС 35 кВ Верхняя Хила (35/10) \ ВЛ 10 кВ ф. 4 В.Хила-Золотухино \ ТП-101 Золотухино \ ВЛ-0,4кВ ф.1 от ТП-101 с.В.Хила | ул Лесная | 17 | Дом | 03.04.2023-07.04.2023 | Электромонтер по эксплуатации электросчетчиков Базарова МВ | Нет | с 08.00 до 17.00 | 9. недоработки более 12 мес | Нет | 1
32 | 101081191 | с Золотухино | ПС 35 кВ Верхняя Хила (35/10) \ ВЛ 10 кВ ф. 4 В.Хила-Золотухино \ ТП-101 Золотухино \ ВЛ-0,4кВ ф.1 от ТП-101 с.В.Хила | ул Центральная | 25 | Дом | 03.04.2023-07.04.2023 | Электромонтер по эксплуатации электросчетчиков Базарова МВ | Нет | с 08.00 до 17.00 | 9. недоработки более 12 мес | Нет | 1
33 | 101082317 | с Золотухино | ПС 35 кВ Верхняя Хила (35/10) \ ВЛ 10 кВ ф. 4 В.Хила-Золотухино \ ТП-101 Золотухино \ ВЛ-0,4кВ ф.1 от ТП-101 с.В.Хила | ул Центральная | 43 | Дом | 03.04.2023-07.04.2023 | Электромонтер по эксплуатации электросчетчиков Базарова МВ | Нет | с 08.00 до 17.00 | 9. недоработки более 12 мес | Нет | 1
34 | 101084645 | с Золотухино | ПС 35 кВ Верхняя Хила (35/10) \ ВЛ 10 кВ ф. 4 В.Хила-Золотухино \ ТП-101 Золотухино \ ВЛ-0,4кВ ф.1 от ТП-101 с.В.Хила | ул Центральная | 11 | Дом | 03.04.2023-07.04.2023 | Электромонтер по эксплуатации электросчетчиков Базарова МВ | Нет | с 08.00 до 17.00 | 9. недоработки более 12 мес | Нет | 1
35 | 101087425 | с Золотухино | ПС 35 кВ Верхняя Хила (35/10) \ ВЛ 10 кВ ф. 4 В.Хила-Золотухино \ ТП-101 Золотухино \ ВЛ-0,4кВ ф.1 от ТП-101 с.В.Хила | ул Клубная | 27 | Дом | 03.04.2023-07.04.2023 | Электромонтер по эксплуатации электросчетчиков Базарова МВ | Нет | с 08.00 до 17.00 | 9. недоработки более 12 мес | Нет | 1
36 | 101088038 | с Золотухино | ПС 35 кВ Верхняя Хила (35/10) \ ВЛ 10 кВ ф. 4 В.Хила-Золотухино \ ТП-101 Золотухино \ ВЛ-0,4кВ ф.1 от ТП-101 с.В.Хила | ул Лесная | 1 | Дом | 03.04.2023-07.04.2023 | Электромонтер по эксплуатации электросчетчиков Базарова МВ | Нет | с 08.00 до 17.00 | 9. недоработки более 12 мес | Нет | 1
37 | 101088723 | с Золотухино | ПС 35 кВ Верхняя Хила (35/10) \ ВЛ 10 кВ ф. 4 В.Хила-Золотухино \ ТП-101 Золотухино \ ВЛ-0,4кВ ф.1 от ТП-101 с.В.Хила | ул Клубная | 17 | Дом | 03.04.2023-07.04.2023 | Электромонтер по эксплуатации электросчетчиков Базарова МВ | Нет | с 08.00 до 17.00 | 9. недоработки более 12 мес | Нет | 1
38 | 101090159 | с Золотухино | ПС 35 кВ Верхняя Хила (35/10) \ ВЛ 10 кВ ф. 4 В.Хила-Золотухино \ ТП-102А Золотухино \ ВЛ-0,4кВ ф.2 от ТП-102А | ул Подгорная | 1 | Дом | 03.04.2023-07.04.2023 | Электромонтер по эксплуатации электросчетчиков Базарова МВ | Нет | с 08.00 до 17.00 | 9. недоработки более 12 мес | Нет | 1
39 | 101090594 | с Золотухино | ПС 35 кВ Верхняя Хила (35/10) \ ВЛ 10 кВ ф. 4 В.Хила-Золотухино \ ТП-101 Золотухино \ ВЛ-0,4кВ ф.1 от ТП-101 с.В.Хила | ул Лесная | 9 | Дом | 03.04.2023-07.04.2023 | Электромонтер по эксплуатации электросчетчиков Базарова МВ | Нет | с 08.00 до 17.00 | 9. недоработки более 12 мес | Нет | 1
40 | 101090831 | с Золотухино | ПС 35 кВ Верхняя Хила (35/10) \ ВЛ 10 кВ ф. 4 В.Хила-Золотухино \ ТП-101 Золотухино \ ВЛ-0,4кВ ф.1 от ТП-101 с.В.Хила | ул Клубная | 19 | Дом | 03.04.2023-07.04.2023 | Электромонтер по эксплуатации электросчетчиков Базарова МВ | Нет | с 08.00 до 17.00 | 9. недоработки более 12 мес | Нет | 1
41 | 101090866 | с Золотухино | ПС 35 кВ Верхняя Хила (35/10) \ ВЛ 10 кВ ф. 4 В.Хила-Золотухино \ ТП-101 Золотухино \ ВЛ-0,4кВ ф.1 от ТП-101 с.В.Хила | ул Лесная | 16 | Дом | 03.04.2023-07.04.2023 | Электромонтер по эксплуатации электросчетчиков Базарова МВ | Нет | с 08.00 до 17.00 | 9. недоработки более 12 мес | Нет | 1
42 | 101094557 | с Золотухино | ПС 35 кВ Верхняя Хила (35/10) \ ВЛ 10 кВ ф. 4 В.Хила-Золотухино \ ТП-102А Золотухино \ ВЛ-0,4кВ ф.2 от ТП-102А | ул Подгорная | 3 | Дом | 03.04.2023-07.04.2023 | Электромонтер по эксплуатации электросчетчиков Базарова МВ | Нет | с 08.00 до 17.00 | 9. недоработки более 12 мес | Нет | 1
43 | 101095063 | с Золотухино | ПС 35 кВ Верхняя Хила (35/10) \ ВЛ 10 кВ ф. 4 В.Хила-Золотухино \ ТП-101 Золотухино \ ВЛ-0,4кВ ф.1 от ТП-101 с.В.Хила | ул Лесная | 11 | Дом | 03.04.2023-07.04.2023 | Электромонтер по эксплуатации электросчетчиков Базарова МВ | Нет | с 08.00 до 17.00 | 9. недоработки более 12 мес | Нет | 1
44 | 101096820 | с Золотухино | ПС 35 кВ Верхняя Хила (35/10) \ ВЛ 10 кВ ф. 4 В.Хила-Золотухино \ ТП-101 Золотухино \ ВЛ-0,4кВ ф.1 от ТП-101 с.В.Хила | ул Клубная | 21 | Дом | 03.04.2023-07.04.2023 | Электромонтер по эксплуатации электросчетчиков Базарова МВ | Нет | с 08.00 до 17.00 | 9. недоработки более 12 мес | Нет | 1
45 | 101097030 | с Золотухино | ПС 35 кВ Верхняя Хила (35/10) \ ВЛ 10 кВ ф. 4 В.Хила-Золотухино \ ТП-101 Золотухино \ ВЛ-0,4кВ ф.1 от ТП-101 с.В.Хила | ул Лесная | 15 | Дом | 03.04.2023-07.04.2023 | Электромонтер по эксплуатации электросчетчиков Базарова МВ | Нет | с 08.00 до 17.00 | 9. недоработки более 12 мес | Нет | 1
46 | 101098920 | с Золотухино | ПС 35 кВ Верхняя Хила (35/10) \ ВЛ 10 кВ ф. 4 В.Хила-Золотухино \ ТП-101 Золотухино \ ВЛ-0,4кВ ф.1 от ТП-101 с.В.Хила | ул Клубная | 23 | Дом | 03.04.2023-07.04.2023 | Электромонтер по эксплуатации электросчетчиков Базарова МВ | Нет | с 08.00 до 17.00 | 9. недоработки более 12 мес | Нет | 1
47 | 101098939 | с Золотухино | ПС 35 кВ Верхняя Хила (35/10) \ ВЛ 10 кВ ф. 4 В.Хила-Золотухино \ ТП-101 Золотухино \ ВЛ-0,4кВ ф.1 от ТП-101 с.В.Хила | ул Центральная | 17 | Дом | 03.04.2023-07.04.2023 | Электромонтер по эксплуатации электросчетчиков Базарова МВ | Нет | с 08.00 до 17.00 | 9. недоработки более 12 мес | Нет | 1
48 | 101099105 | с Золотухино | ПС 35 кВ Верхняя Хила (35/10) \ ВЛ 10 кВ ф. 4 В.Хила-Золотухино \ ТП-102А Золотухино \ ВЛ-0,4кВ ф.2 от ТП-102А | ул Подгорная | 4 | Дом | 03.04.2023-07.04.2023 | Электромонтер по эксплуатации электросчетчиков Базарова МВ | Нет | с 08.00 до 17.00 | 9. недоработки более 12 мес | Нет | 1
49 | 101101441 | с Золотухино | ПС 35 кВ Верхняя Хила (35/10) \ ВЛ 10 кВ ф. 4 В.Хила-Золотухино \ ТП-102 Золотухино \ ВЛ-0,4кВ ф.1кВ от ТП-102 | ул Новая | 7 | Дом | 03.04.2023-07.04.2023 | Электромонтер по эксплуатации электросчетчиков Базарова МВ | Нет | с 08.00 до 17.00 | 9. недоработки более 12 мес | Нет | 1
50 | 101101996 | с Золотухино | ПС 35 кВ Верхняя Хила (35/10) \ ВЛ 10 кВ ф. 4 В.Хила-Золотухино \ ТП-101 Золотухино \ ВЛ-0,4кВ ф.1 от ТП-101 с.В.Хила | ул Клубная | 6 | Дом | 03.04.2023-07.04.2023 | Электромонтер по эксплуатации электросчетчиков Базарова МВ | Нет | с 08.00 до 17.00 | 9. недоработки более 12 мес | Нет | 1
51 | 101103480 | с Золотухино | ПС 35 кВ Верхняя Хила (35/10) \ ВЛ 10 кВ ф. 4 В.Хила-Золотухино \ ТП-101 Золотухино \ ВЛ-0,4кВ ф.1 от ТП-101 с.В.Хила | ул Центральная | 41 | Дом | 03.04.2023-07.04.2023 | Электромонтер по эксплуатации электросчетчиков Базарова МВ | Нет | с 08.00 до 17.00 | 9. недоработки более 12 мес | Нет | 1
52 | 101103495 | с Золотухино | ПС 35 кВ Верхняя Хила (35/10) \ ВЛ 10 кВ ф. 4 В.Хила-Золотухино \ ТП-102 Золотухино \ ВЛ-0,4кВ ф.1кВ от ТП-102 | ул Новая | 5 | Дом | 03.04.2023-07.04.2023 | Электромонтер по эксплуатации электросчетчиков Базарова МВ | Нет | с 08.00 до 17.00 | 9. недоработки более 12 мес | Нет | 1
53 | 101111799 | с Золотухино | ПС 35 кВ Верхняя Хила (35/10) \ ВЛ 10 кВ ф. 4 В.Хила-Золотухино \ ТП-101 Золотухино \ ВЛ-0,4кВ ф.1 от ТП-101 с.В.Хила | ул Клубная | 11Б | Дом | 03.04.2023-07.04.2023 | Электромонтер по эксплуатации электросчетчиков Базарова МВ | Нет | с 08.00 до 17.00 | 9. недоработки более 12 мес | Нет | 1
54 | 101113504 | с Золотухино | ПС 35 кВ Верхняя Хила (35/10) \ ВЛ 10 кВ ф. 4 В.Хила-Золотухино \ ТП-101 Золотухино \ ВЛ-0,4кВ ф.1 от ТП-101 с.В.Хила | ул Центральная | 49 | Дом | 03.04.2023-07.04.2023 | Электромонтер по эксплуатации электросчетчиков Базарова МВ | Нет | с 08.00 до 17.00 | 9. недоработки более 12 мес | Нет | 1
55 | 101117497 | с Золотухино | ПС 35 кВ Верхняя Хила (35/10) \ ВЛ 10 кВ ф. 4 В.Хила-Золотухино \ ТП-101 Золотухино \ ВЛ-0,4кВ ф.1 от ТП-101 с.В.Хила | ул Клубная | 29 | Дом | 03.04.2023-07.04.2023 | Электромонтер по эксплуатации электросчетчиков Базарова МВ | Нет | с 08.00 до 17.00 | 9. недоработки более 12 мес | Нет | 1
56 | 101121245 | с Золотухино | ПС 35 кВ Верхняя Хила (35/10) \ ВЛ 10 кВ ф. 4 В.Хила-Золотухино \ ТП-102А Золотухино \ ВЛ-0,4кВ ф.2 от ТП-102А | ул Подгорная | 16 | Дом | 03.04.2023-07.04.2023 | Электромонтер по эксплуатации электросчетчиков Базарова МВ | Нет | с 08.00 до 17.00 | 9. недоработки более 12 мес | Нет | 1
57 | 101121567 | с Золотухино | ПС 35 кВ Верхняя Хила (35/10) \ ВЛ 10 кВ ф. 4 В.Хила-Золотухино \ ТП-102 Золотухино \ ВЛ-0,4кВ ф.1кВ от ТП-102 | ул Новая | 6 | Дом | 03.04.2023-07.04.2023 | Электромонтер по эксплуатации электросчетчиков Базарова МВ | Нет | с 08.00 до 17.00 | 9. недоработки более 12 мес | Нет | 1
58 | 101125895 | с Золотухино | ПС 35 кВ Верхняя Хила (35/10) \ ВЛ 10 кВ ф. 4 В.Хила-Золотухино \ ТП-101 Золотухино \ ВЛ-0,4кВ ф.1 от ТП-101 с.В.Хила | ул Центральная | 37 | Дом | 03.04.2023-07.04.2023 | Электромонтер по эксплуатации электросчетчиков Базарова МВ | Нет | с 08.00 до 17.00 | 9. недоработки более 12 мес | Нет | 1
59 | 101127183 | с Золотухино | ПС 35 кВ Верхняя Хила (35/10) \ ВЛ 10 кВ ф. 4 В.Хила-Золотухино \ ТП-101 Золотухино \ ВЛ-0,4кВ ф.1 от ТП-101 с.В.Хила | ул Лесная | 8 | Дом | 03.04.2023-07.04.2023 | Электромонтер по эксплуатации электросчетчиков Базарова МВ | Нет | с 08.00 до 17.00 | 9. недоработки более 12 мес | Нет | 1
60 | 101131497 | с Золотухино | ПС 35 кВ Верхняя Хила (35/10) \ ВЛ 10 кВ ф. 4 В.Хила-Золотухино \ ТП-101 Золотухино \ ВЛ-0,4кВ ф.1 от ТП-101 с.В.Хила | ул Клубная | 9 | Дом | 03.04.2023-07.04.2023 | Электромонтер по эксплуатации электросчетчиков Базарова МВ | Нет | с 08.00 до 17.00 | 9. недоработки более 12 мес | Нет | 1
61 | 101135093 | с Золотухино | ПС 35 кВ Верхняя Хила (35/10) \ ВЛ 10 кВ ф. 4 В.Хила-Золотухино \ ТП-102 Золотухино \ ВЛ-0,4кВ ф.1кВ от ТП-102 | ул Новая | 4 | Дом | 03.04.2023-07.04.2023 | Электромонтер по эксплуатации электросчетчиков Базарова МВ | Нет | с 08.00 до 17.00 | 9. недоработки более 12 мес | Нет | 1
62 | 101138642 | с Золотухино | ПС 35 кВ Верхняя Хила (35/10) \ ВЛ 10 кВ ф. 4 В.Хила-Золотухино \ ТП-101 Золотухино \ ВЛ-0,4кВ ф.1 от ТП-101 с.В.Хила | ул Лесная | 3 | Дом | 03.04.2023-07.04.2023 | Электромонтер по эксплуатации электросчетчиков Базарова МВ | Нет | с 08.00 до 17.00 | 9. недоработки более 12 мес | Нет | 1
63 | 101141232 | с Золотухино | ПС 35 кВ Верхняя Хила (35/10) \ ВЛ 10 кВ ф. 4 В.Хила-Золотухино \ ТП-102А Золотухино \ ВЛ-0,4кВ ф.2 от ТП-102А | ул Подгорная | 7 | дом | 03.04.2023-07.04.2023 | Электромонтер по эксплуатации электросчетчиков Базарова МВ | Нет | с 08.00 до 17.00 | 9. недоработки более 12 мес | Нет | 1
64 | 101141491 | с Золотухино | ПС 35 кВ Верхняя Хила (35/10) \ ВЛ 10 кВ ф. 4 В.Хила-Золотухино \ ТП-102 Золотухино \ ВЛ-0,4кВ ф.1кВ от ТП-102 | ул Новая | 2 | Дом | 03.04.2023-07.04.2023 | Электромонтер по эксплуатации электросчетчиков Базарова МВ | Нет | с 08.00 до 17.00 | 9. недоработки более 12 мес | Нет | 1
65 | 101142117 | с Золотухино | ПС 35 кВ Верхняя Хила (35/10) \ ВЛ 10 кВ ф. 4 В.Хила-Золотухино \ ТП-102А Золотухино \ ВЛ-0,4кВ ф.2 от ТП-102А | ул Подгорная | 8 | Дом | 03.04.2023-07.04.2023 | Электромонтер по эксплуатации электросчетчиков Базарова МВ | Нет | с 08.00 до 17.00 | 9. недоработки более 12 мес | Нет | 1
66 | 101143785 | с Золотухино | ПС 35 кВ Верхняя Хила (35/10) \ ВЛ 10 кВ ф. 4 В.Хила-Золотухино \ ТП-101 Золотухино \ ВЛ-0,4кВ ф.1 от ТП-101 с.В.Хила | ул Клубная | 5 | Дом | 03.04.2023-07.04.2023 | Электромонтер по эксплуатации электросчетчиков Базарова МВ | Нет | с 08.00 до 17.00 | 9. недоработки более 12 мес | Нет | 1
67 | 101145376 | с Золотухино | ПС 35 кВ Верхняя Хила (35/10) \ ВЛ 10 кВ ф. 4 В.Хила-Золотухино \ ТП-101 Золотухино \ ВЛ-0,4кВ ф.1 от ТП-101 с.В.Хила | ул Центральная | 27 | Дом | 03.04.2023-07.04.2023 | Электромонтер по эксплуатации электросчетчиков Базарова МВ | Нет | с 08.00 до 17.00 | 9. недоработки более 12 мес | Нет | 1
68 | 101149654 | с Золотухино | ПС 35 кВ Верхняя Хила (35/10) \ ВЛ 10 кВ ф. 4 В.Хила-Золотухино \ ТП-102 Золотухино \ ВЛ-0,4кВ ф.1кВ от ТП-102 | ул Новая | 3 | Дом | 03.04.2023-07.04.2023 | Электромонтер по эксплуатации электросчетчиков Базарова МВ | Нет | с 08.00 до 17.00 | 9. недоработки более 12 мес | Нет | 1
69 | 101149700 | с Золотухино | ПС 35 кВ Верхняя Хила (35/10) \ ВЛ 10 кВ ф. 4 В.Хила-Золотухино \ ТП-101 Золотухино \ ВЛ-0,4кВ ф.1 от ТП-101 с.В.Хила | ул Клубная | 11 | Дом | 03.04.2023-07.04.2023 | Электромонтер по эксплуатации электросчетчиков Базарова МВ | Нет | с 08.00 до 17.00 | 9. недоработки более 12 мес | Нет | 1
70 | 101150505 | с Золотухино | ПС 35 кВ Верхняя Хила (35/10) \ ВЛ 10 кВ ф. 4 В.Хила-Золотухино \ ТП-101 Золотухино \ ВЛ-0,4кВ ф.1 от ТП-101 с.В.Хила | ул Центральная | 15 | Дом | 03.04.2023-07.04.2023 | Электромонтер по эксплуатации электросчетчиков Базарова МВ | Нет | с 08.00 до 17.00 | 9. недоработки более 12 мес | Нет | 1
71 | 101152335 | с Золотухино | ПС 35 кВ Верхняя Хила (35/10) \ ВЛ 10 кВ ф. 4 В.Хила-Золотухино \ ТП-101 Золотухино \ ВЛ-0,4кВ ф.1 от ТП-101 с.В.Хила | ул Лесная | 18 | Дом | 03.04.2023-07.04.2023 | Электромонтер по эксплуатации электросчетчиков Базарова МВ | Нет | с 08.00 до 17.00 | 9. недоработки более 12 мес | Нет | 1
72 | 101152346 | с Золотухино | ПС 35 кВ Верхняя Хила (35/10) \ ВЛ 10 кВ ф. 4 В.Хила-Золотухино \ ТП-101 Золотухино \ ВЛ-0,4кВ ф.1 от ТП-101 с.В.Хила | ул Центральная | 23 | Дом (дача) | 03.04.2023-07.04.2023 | Электромонтер по эксплуатации электросчетчиков Базарова МВ | Нет | с 08.00 до 17.00 | 9. недоработки более 12 мес | Нет | 1
73 | 101152458 | с Золотухино | ПС 35 кВ Верхняя Хила (35/10) \ ВЛ 10 кВ ф. 4 В.Хила-Золотухино \ ТП-101 Золотухино \ ВЛ-0,4кВ ф.1 от ТП-101 с.В.Хила | ул Центральная | 13 | Дом | 03.04.2023-07.04.2023 | Электромонтер по эксплуатации электросчетчиков Базарова МВ | Нет | с 08.00 до 17.00 | 9. недоработки более 12 мес | Нет | 1
74 | 101160421 | с Золотухино | ПС 35 кВ Верхняя Хила (35/10) \ ВЛ 10 кВ ф. 4 В.Хила-Золотухино \ ТП-101 Золотухино \ ВЛ-0,4кВ ф.1 от ТП-101 с.В.Хила | ул Клубная | 35 | Дом | 03.04.2023-07.04.2023 | Электромонтер по эксплуатации электросчетчиков Базарова МВ | Нет | с 08.00 до 17.00 | 9. недоработки более 12 мес | Нет | 1
75 | 101165566 | с Золотухино | ПС 35 кВ Верхняя Хила (35/10) \ ВЛ 10 кВ ф. 4 В.Хила-Золотухино \ ТП-102 Золотухино \ ВЛ-0,4кВ ф.1кВ от ТП-102 | ул Новая | 1 | Дом | 03.04.2023-07.04.2023 | Электромонтер по эксплуатации электросчетчиков Базарова МВ | Нет | с 08.00 до 17.00 | 9. недоработки более 12 мес | Нет | 1
76 | 101170785 | с Золотухино | ПС 35 кВ Верхняя Хила (35/10) \ ВЛ 10 кВ ф. 4 В.Хила-Золотухино \ ТП-102А Золотухино \ ВЛ-0,4кВ ф.2 от ТП-102А | ул Подгорная | 10 | Дом | 03.04.2023-07.04.2023 | Электромонтер по эксплуатации электросчетчиков Базарова МВ | Нет | с 08.00 до 17.00 | 9. недоработки более 12 мес | Нет | 1
77 | 101173531 | с Золотухино | ПС 35 кВ Верхняя Хила (35/10) \ ВЛ 10 кВ ф. 4 В.Хила-Золотухино \ ТП-102 Золотухино \ ВЛ-0,4кВ ф.1кВ от ТП-102 | ул Новая | 8 | Дом | 03.04.2023-07.04.2023 | Электромонтер по эксплуатации электросчетчиков Базарова МВ | Нет | с 08.00 до 17.00 | 9. недоработки более 12 мес | Нет | 1
78 | 102476207 | с Золотухино | ПС 35 кВ Верхняя Хила (35/10) \ ВЛ 10 кВ ф. 4 В.Хила-Золотухино \ ТП-101 Золотухино \ ВЛ-0,4кВ ф.1 от ТП-101 с.В.Хила | ул Центральная | 35 | дом | 03.04.2023-07.04.2023 | Электромонтер по эксплуатации электросчетчиков Базарова МВ | Нет | с 08.00 до 17.00 | 9. недоработки более 12 мес | Нет | 1
79 | 101055539 | с Нижняя Хила | ПС 35 кВ Верхняя Хила (35/10) \ ВЛ 10 кВ ф. 1 В.Хила-Новоберезовка \ ТП-108 Н.Хила \ ВЛ-0,4кВ ф.2 от ТП-108 | ул Береговая | 12 | Дом | 24.04.2023-28.04.2023 | Электромонтер по эксплуатации электросчетчиков Базарова МВ | Нет | с 08.00 до 17.00 | 9. недоработки более 12 мес | Нет | 1
80 | 101061315 | с Нижняя Хила | ПС 35 кВ Верхняя Хила (35/10) \ ВЛ 10 кВ ф. 1 В.Хила-Новоберезовка \ ТП-107А Н.Хила \ ВЛ-0,4кВ ф.2 от ТП-107А | ул Советская | 16 | Дом | 24.04.2023-28.04.2023 | Электромонтер по эксплуатации электросчетчиков Базарова МВ | Нет | с 08.00 до 17.00 | 9. недоработки более 12 мес | Нет | 1
81 | 101078205 | с Нижняя Хила | ПС 35 кВ Верхняя Хила (35/10) \ ВЛ 10 кВ ф. 1 В.Хила-Новоберезовка \ ТП-107 Н.Хила \ ВЛ-0,4кВ ф.1 от ТП-107 | ул Советская | 2 | Дом | 24.04.2023-28.04.2023 | Электромонтер по эксплуатации электросчетчиков Базарова МВ | Нет | с 08.00 до 17.00 | 9. недоработки более 12 мес | Нет | 1
82 | 101078961 | с Нижняя Хила | ПС 35 кВ Верхняя Хила (35/10) \ ВЛ 10 кВ ф. 1 В.Хила-Новоберезовка \ ТП-107А Н.Хила \ ВЛ-0,4кВ ф.2 от ТП-107А | ул Советская | 5 | Дом | 24.04.2023-28.04.2023 | Электромонтер по эксплуатации электросчетчиков Базарова МВ | Нет | с 08.00 до 17.00 | 9. недоработки более 12 мес | Нет | 1
83 | 101082137 | с Нижняя Хила | ПС 35 кВ Верхняя Хила (35/10) \ ВЛ 10 кВ ф. 1 В.Хила-Новоберезовка \ ТП-107А Н.Хила \ ВЛ-0,4кВ ф.2 от ТП-107А | ул Советская | 11 | Дом | 24.04.2023-28.04.2023 | Электромонтер по эксплуатации электросчетчиков Базарова МВ | Нет | с 08.00 до 17.00 | 9. недоработки более 12 мес | Нет | 1
84 | 101083177 | с Нижняя Хила | ПС 35 кВ Верхняя Хила (35/10) \ ВЛ 10 кВ ф. 1 В.Хила-Новоберезовка \ ТП-107А Н.Хила \ ВЛ-0,4кВ ф.2 от ТП-107А | ул Советская | 1 | Дом | 24.04.2023-28.04.2023 | Электромонтер по эксплуатации электросчетчиков Базарова МВ | Нет | с 08.00 до 17.00 | 9. недоработки более 12 мес | Нет | 1
85 | 101086911 | с Нижняя Хила | ПС 35 кВ Верхняя Хила (35/10) \ ВЛ 10 кВ ф. 1 В.Хила-Новоберезовка \ ТП-107 Н.Хила \ ВЛ-0,4кВ ф.1 от ТП-107 | ул Советская | 42 | Дом | 24.04.2023-28.04.2023 | Электромонтер по эксплуатации электросчетчиков Базарова МВ | Нет | с 08.00 до 17.00 | 9. недоработки более 12 мес | Нет | 1
86 | 101087121 | с Нижняя Хила | ПС 35 кВ Верхняя Хила (35/10) \ ВЛ 10 кВ ф. 1 В.Хила-Новоберезовка \ ТП-107А Н.Хила \ ВЛ-0,4кВ ф.1 от ТП-107А | ул Центральная | б/н | Дом | 24.04.2023-28.04.2023 | Электромонтер по эксплуатации электросчетчиков Базарова МВ | Нет | с 08.00 до 17.00 | 9. недоработки более 12 мес | Нет | 1
87 | 101091219 | с Нижняя Хила | ПС 35 кВ Верхняя Хила (35/10) \ ВЛ 10 кВ ф. 1 В.Хила-Новоберезовка \ ТП-107А Н.Хила \ ВЛ-0,4кВ ф.2 от ТП-107А | ул Береговая | 4 | Дом | 24.04.2023-28.04.2023 | Электромонтер по эксплуатации электросчетчиков Базарова МВ | Нет | с 08.00 до 17.00 | 9. недоработки более 12 мес | Нет | 1
88 | 101099082 | с Нижняя Хила | ПС 35 кВ Верхняя Хила (35/10) \ ВЛ 10 кВ ф. 1 В.Хила-Новоберезовка \ ТП-107 Н.Хила \ ВЛ-0,4кВ ф.2 от ТП-107 | ул Советская | 38 | Дом | 24.04.2023-28.04.2023 | Электромонтер по эксплуатации электросчетчиков Базарова МВ | Нет | с 08.00 до 17.00 | 9. недоработки более 12 мес | Нет | 1
89 | 101104644 | с Нижняя Хила | ПС 35 кВ Верхняя Хила (35/10) \ ВЛ 10 кВ ф. 1 В.Хила-Новоберезовка \ ТП-107А Н.Хила \ ВЛ-0,4кВ ф.2 от ТП-107А | ул Береговая | 8 | Дом | 24.04.2023-28.04.2023 | Электромонтер по эксплуатации электросчетчиков Базарова МВ | Нет | с 08.00 до 17.00 | 9. недоработки более 12 мес | Нет | 1
90 | 101105232 | с Нижняя Хила | ПС 35 кВ Верхняя Хила (35/10) \ ВЛ 10 кВ ф. 1 В.Хила-Новоберезовка \ ТП-107 Н.Хила \ ВЛ-0,4кВ ф.2 от ТП-107 | ул Советская | 38 | Дом | 24.04.2023-28.04.2023 | Электромонтер по эксплуатации электросчетчиков Базарова МВ | Нет | с 08.00 до 17.00 | 9. недоработки более 12 мес | Нет | 1
91 | 101107596 | с Нижняя Хила | ПС 35 кВ Верхняя Хила (35/10) \ ВЛ 10 кВ ф. 1 В.Хила-Новоберезовка \ ТП-107А Н.Хила \ ВЛ-0,4кВ ф.1 от ТП-107А | ул Ундинская | 4 | Дом | 24.04.2023-28.04.2023 | Электромонтер по эксплуатации электросчетчиков Базарова МВ | Нет | с 08.00 до 17.00 | 9. недоработки более 12 мес | Нет | 1
92 | 101107622 | с Нижняя Хила | ПС 35 кВ Верхняя Хила (35/10) \ ВЛ 10 кВ ф. 1 В.Хила-Новоберезовка \ ТП-107 Н.Хила \ ВЛ-0,4кВ ф.1 от ТП-107 | ул Советская | 36 | Дом | 24.04.2023-28.04.2023 | Электромонтер по эксплуатации электросчетчиков Базарова МВ | Нет | с 08.00 до 17.00 | 9. недоработки более 12 мес | Нет | 1
93 | 101107946 | с Нижняя Хила | ПС 35 кВ Верхняя Хила (35/10) \ ВЛ 10 кВ ф. 1 В.Хила-Новоберезовка \ ТП-107 Н.Хила \ ВЛ-0,4кВ ф.1 от ТП-107 | ул Советская | 32 | Дом | 24.04.2023-28.04.2023 | Электромонтер по эксплуатации электросчетчиков Базарова МВ | Нет | с 08.00 до 17.00 | 9. недоработки более 12 мес | Нет | 1
94 | 101109282 | с Нижняя Хила | ПС 35 кВ Верхняя Хила (35/10) \ ВЛ 10 кВ ф. 1 В.Хила-Новоберезовка \ ТП-107А Н.Хила \ ВЛ-0,4кВ ф.1 от ТП-107А | ул Ундинская | 6 | Дом | 24.04.2023-28.04.2023 | Электромонтер по эксплуатации электросчетчиков Базарова МВ | Нет | с 08.00 до 17.00 | 9. недоработки более 12 мес | Нет | 1
95 | 101118526 | с Нижняя Хила | ПС 35 кВ Верхняя Хила (35/10) \ ВЛ 10 кВ ф. 1 В.Хила-Новоберезовка \ ТП-107А Н.Хила \ ВЛ-0,4кВ ф.1 от ТП-107А | ул Советская | 13 | Дом | 24.04.2023-28.04.2023 | Электромонтер по эксплуатации электросчетчиков Базарова МВ | Нет | с 08.00 до 17.00 | 9. недоработки более 12 мес | Нет | 1
96 | 101124848 | с Нижняя Хила | ПС 35 кВ Верхняя Хила (35/10) \ ВЛ 10 кВ ф. 1 В.Хила-Новоберезовка \ ТП-107 Н.Хила \ ВЛ-0,4кВ ф.1 от ТП-107 | ул Советская | 36 | Дом | 24.04.2023-28.04.2023 | Электромонтер по эксплуатации электросчетчиков Базарова МВ | Нет | с 08.00 до 17.00 | 9. недоработки более 12 мес | Нет | 1
97 | 101129151 | с Нижняя Хила | ПС 35 кВ Верхняя Хила (35/10) \ ВЛ 10 кВ ф. 1 В.Хила-Новоберезовка \ ТП-107А Н.Хила \ ВЛ-0,4кВ ф.2 от ТП-107А | ул Советская | 18 | Дом | 24.04.2023-28.04.2023 | Электромонтер по эксплуатации электросчетчиков Томских Н.Ю. | Нет | с 08.00 до 17.00 | 9. недоработки более 12 мес | Нет | 1
98 | 101131715 | с Нижняя Хила | ПС 35 кВ Верхняя Хила (35/10) \ ВЛ 10 кВ ф. 1 В.Хила-Новоберезовка \ ТП-107А Н.Хила \ ВЛ-0,4кВ ф.2 от ТП-107А | ул Советская | 17 | Дом | 24.04.2023-28.04.2023 | Электромонтер по эксплуатации электросчетчиков Томских Н.Ю. | Нет | с 08.00 до 17.00 | 9. недоработки более 12 мес | Нет | 1
99 | 101135296 | с Нижняя Хила | ПС 35 кВ Верхняя Хила (35/10) \ ВЛ 10 кВ ф. 1 В.Хила-Новоберезовка \ ТП-107А Н.Хила \ ВЛ-0,4кВ ф.1 от ТП-107А | ул Советская | 7 | Дом | 24.04.2023-28.04.2023 | Электромонтер по эксплуатации электросчетчиков Томских Н.Ю. | Нет | с 08.00 до 17.00 | 9. недоработки более 12 мес | Нет | 1
100 | 101135549 | с Нижняя Хила | ПС 35 кВ Верхняя Хила (35/10) \ ВЛ 10 кВ ф. 1 В.Хила-Новоберезовка \ ТП-107А Н.Хила \ ВЛ-0,4кВ ф.2 от ТП-107А | ул Ундинская | 2 | Дом | 24.04.2023-28.04.2023 | Электромонтер по эксплуатации электросчетчиков Томских Н.Ю. | Нет | с 08.00 до 17.00 | 9. недоработки более 12 мес | Нет | 1
101 | 101149644 | с Нижняя Хила | ПС 35 кВ Верхняя Хила (35/10) \ ВЛ 10 кВ ф. 1 В.Хила-Новоберезовка \ ТП-107А Н.Хила \ ВЛ-0,4кВ ф.1 от ТП-107А | ул Советская | 3 | Дом | 24.04.2023-28.04.2023 | Электромонтер по эксплуатации электросчетчиков Томских Н.Ю. | Нет | с 08.00 до 17.00 | 9. недоработки более 12 мес | Нет | 1
102 | 101149918 | с Нижняя Хила | ПС 35 кВ Верхняя Хила (35/10) \ ВЛ 10 кВ ф. 1 В.Хила-Новоберезовка \ ТП-107А Н.Хила \ ВЛ-0,4кВ ф.2 от ТП-107А | ул Советская | 20 | Дом | 24.04.2023-28.04.2023 | Электромонтер по эксплуатации электросчетчиков Томских Н.Ю. | Нет | с 08.00 до 17.00 | 9. недоработки более 12 мес | Нет | 1
103 | 101151943 | с Нижняя Хила | ПС 35 кВ Верхняя Хила (35/10) \ ВЛ 10 кВ ф. 1 В.Хила-Новоберезовка \ ТП-107А Н.Хила \ ВЛ-0,4кВ ф.1 от ТП-107А | ул Советская | 40 | дом | 24.04.2023-28.04.2023 | Электромонтер по эксплуатации электросчетчиков Томских Н.Ю. | Нет | с 08.00 до 17.00 | 9. недоработки более 12 мес | Нет | 1
104 | 101156465 | с Нижняя Хила | ПС 35 кВ Верхняя Хила (35/10) \ ВЛ 10 кВ ф. 1 В.Хила-Новоберезовка \ ТП-107 Н.Хила \ ВЛ-0,4кВ ф.1 от ТП-107 | ул Советская | 29 | Дом | 24.04.2023-28.04.2023 | Электромонтер по эксплуатации электросчетчиков Томских Н.Ю. | Нет | с 08.00 до 17.00 | 9. недоработки более 12 мес | Нет | 1
105 | 101158589 | с Нижняя Хила | ПС 35 кВ Верхняя Хила (35/10) \ ВЛ 10 кВ ф. 1 В.Хила-Новоберезовка \ ТП-107А Н.Хила \ ВЛ-0,4кВ ф.2 от ТП-107А | ул Береговая | 2 | Дом | 24.04.2023-28.04.2023 | Электромонтер по эксплуатации электросчетчиков Томских Н.Ю. | Нет | с 08.00 до 17.00 | 9. недоработки более 12 мес | Нет | 1
106 | 101162150 | с Нижняя Хила | ПС 35 кВ Верхняя Хила (35/10) \ ВЛ 10 кВ ф. 1 В.Хила-Новоберезовка \ ТП-108 Н.Хила \ ВЛ-0,4кВ ф.2 от ТП-108 | ул Береговая | 15 | Дом | 24.04.2023-28.04.2023 | Электромонтер по эксплуатации электросчетчиков Томских Н.Ю. | Нет | с 08.00 до 17.00 | 9. недоработки более 12 мес | Нет | 1
107 | 101163898 | с Нижняя Хила | ПС 35 кВ Верхняя Хила (35/10) \ ВЛ 10 кВ ф. 1 В.Хила-Новоберезовка \ ТП-107А Н.Хила \ ВЛ-0,4кВ ф.1 от ТП-107А | ул Советская | 12 | Дом | 24.04.2023-28.04.2023 | Электромонтер по эксплуатации электросчетчиков Томских Н.Ю. | Нет | с 08.00 до 17.00 | 9. недоработки более 12 мес | Нет | 1
108 | 101164028 | с Нижняя Хила | ПС 35 кВ Верхняя Хила (35/10) \ ВЛ 10 кВ ф. 1 В.Хила-Новоберезовка \ ТП-107А Н.Хила \ ВЛ-0,4кВ ф.1 от ТП-107А | ул Советская | 9 | Дом | 24.04.2023-28.04.2023 | Электромонтер по эксплуатации электросчетчиков Томских Н.Ю. | Нет | с 08.00 до 17.00 | 9. недоработки более 12 мес | Нет | 1
109 | 101165095 | с Нижняя Хила | ПС 35 кВ Верхняя Хила (35/10) \ ВЛ 10 кВ ф. 1 В.Хила-Новоберезовка \ ТП-107 Н.Хила \ ВЛ-0,4кВ ф.1 от ТП-107 | ул Советская | 13 | Дом | 24.04.2023-28.04.2023 | Электромонтер по эксплуатации электросчетчиков Томских Н.Ю. | Нет | с 08.00 до 17.00 | 9. недоработки более 12 мес | Нет | 1
110 | 101166340 | с Нижняя Хила | ПС 35 кВ Верхняя Хила (35/10) \ ВЛ 10 кВ ф. 1 В.Хила-Новоберезовка \ ТП-107А Н.Хила \ ВЛ-0,4кВ ф.1 от ТП-107А | ул Ундинская | 5 | Дом | 24.04.2023-28.04.2023 | Электромонтер по эксплуатации электросчетчиков Томских Н.Ю. | Нет | с 08.00 до 17.00 | 9. недоработки более 12 мес | Нет | 1
111 | 101167952 | с Нижняя Хила | ПС 35 кВ Верхняя Хила (35/10) \ ВЛ 10 кВ ф. 1 В.Хила-Новоберезовка \ ТП-108 Н.Хила \ ВЛ-0,4кВ ф.2 от ТП-108 | ул Береговая | 13 | Дом | 24.04.2023-28.04.2023 | Электромонтер по эксплуатации электросчетчиков Томских Н.Ю. | Нет | с 08.00 до 17.00 | 9. недоработки более 12 мес | Нет | 1
112 | 101170114 | с Нижняя Хила | ПС 35 кВ Верхняя Хила (35/10) \ ВЛ 10 кВ ф. 1 В.Хила-Новоберезовка \ ТП-107 Н.Хила \ ВЛ-0,4кВ ф.2 от ТП-107 | ул Советская | 42 | Дом | 24.04.2023-28.04.2023 | Электромонтер по эксплуатации электросчетчиков Томских Н.Ю. | Нет | с 08.00 до 17.00 | 9. недоработки более 12 мес | Нет | 1
113 | 101170411 | с Нижняя Хила | ПС 35 кВ Верхняя Хила (35/10) \ ВЛ 10 кВ ф. 1 В.Хила-Новоберезовка \ ТП-107 Н.Хила \ ВЛ-0,4кВ ф.2 от ТП-107 | ул Советская | 40 | Дом | 24.04.2023-28.04.2023 | Электромонтер по эксплуатации электросчетчиков Томских Н.Ю. | Нет | с 08.00 до 17.00 | 9. недоработки более 12 мес | Нет | 1
114 | 101179403 | с Нижняя Хила | ПС 35 кВ Верхняя Хила (35/10) \ ВЛ 10 кВ ф. 1 В.Хила-Новоберезовка \ ТП-107 Н.Хила \ ВЛ-0,4кВ ф.1 от ТП-107 | ул Советская | 27 | Дом | 24.04.2023-28.04.2023 | Электромонтер по эксплуатации электросчетчиков Томских Н.Ю. | Нет | с 08.00 до 17.00 | 9. недоработки более 12 мес | Нет | 1
115 | 101179405 | с Нижняя Хила | ПС 35 кВ Верхняя Хила (35/10) \ ВЛ 10 кВ ф. 1 В.Хила-Новоберезовка \ ТП-107 Н.Хила \ ВЛ-0,4кВ ф.1 от ТП-107 | ул Советская | 27 | Тепляк | 10.04.2023-14.04.2023 | Электромонтер по эксплуатации электросчетчиков Томских Н.Ю. | Нет | с 08.00 до 17.00 | 9. недоработки более 12 мес | Нет | 1
116 | 101053329 | с Новое | ПС 35 кВ ОПХ (35/10) \ ВЛ 10 кВ ф. 4 ОПХ-Новое \ ТП-3 с.Новое \ ВЛ-0,4кВ ф.1 от ТП-3 с.Новое | ул Нагорная | 2 | Дом | 10.04.2023-14.04.2023 | Электромонтер по эксплуатации электросчетчиков Базарова МВ | Нет | с 08.00 до 17.00 | 1. потери на элементе сети | Нет | 1
117 | 101071513 | с Новое | ПС 35 кВ ОПХ (35/10) \ ВЛ 10 кВ ф. 4 ОПХ-Новое \ ТП-3 с.Новое \ ВЛ-0,4кВ ф.1 от ТП-3 с.Новое | ул Клубная | 21 | Дом | 10.04.2023-14.04.2023 | Электромонтер по эксплуатации электросчетчиков Базарова МВ | Нет | с 08.00 до 17.00 | 1. потери на элементе сети | Нет | 1
118 | 101081896 | с Новое | ПС 35 кВ ОПХ (35/10) \ ВЛ 10 кВ ф. 4 ОПХ-Новое \ ТП-3 с.Новое \ ВЛ-0,4кВ ф.1 от ТП-3 с.Новое | ул Школьная | 17 | Дом | 10.04.2023-14.04.2023 | Электромонтер по эксплуатации электросчетчиков Базарова МВ | Нет | с 08.00 до 17.00 | 1. потери на элементе сети | Нет | 1
119 | 101089255 | с Новое | ПС 35 кВ ОПХ (35/10) \ ВЛ 10 кВ ф. 4 ОПХ-Новое \ ТП-3 с.Новое \ ВЛ-0,4кВ ф.1 от ТП-3 с.Новое | ул Клубная | 2 | Дом | 10.04.2023-14.04.2023 | Электромонтер по эксплуатации электросчетчиков Базарова МВ | Нет | с 08.00 до 17.00 | 1. потери на элементе сети | Нет | 1
120 | 101090317 | с Новое | ПС 35 кВ ОПХ (35/10) \ ВЛ 10 кВ ф. 4 ОПХ-Новое \ ТП-3 с.Новое \ ВЛ-0,4кВ ф.1 от ТП-3 с.Новое | ул Нагорная | 1 | Дом | 10.04.2023-14.04.2023 | Электромонтер по эксплуатации электросчетчиков Базарова МВ | Нет | с 08.00 до 17.00 | 1. потери на элементе сети | Нет | 1
121 | 101110857 | с Новое | ПС 35 кВ ОПХ (35/10) \ ВЛ 10 кВ ф. 4 ОПХ-Новое \ ТП-3 с.Новое \ ВЛ-0,4кВ ф.1 от ТП-3 с.Новое | ул Клубная | 16 | Дом | 10.04.2023-14.04.2023 | Электромонтер по эксплуатации электросчетчиков Базарова МВ | Нет | с 08.00 до 17.00 | 1. потери на элементе сети | Нет | 1
122 | 101114699 | с Новое | ПС 35 кВ ОПХ (35/10) \ ВЛ 10 кВ ф. 4 ОПХ-Новое \ ТП-3 с.Новое \ ВЛ-0,4кВ ф.1 от ТП-3 с.Новое | ул Школьная | 7 | Дом | 10.04.2023-14.04.2023 | Электромонтер по эксплуатации электросчетчиков Базарова МВ | Нет | с 08.00 до 17.00 | 1. потери на элементе сети | Нет | 1
123 | 101148418 | с Новое | ПС 35 кВ ОПХ (35/10) \ ВЛ 10 кВ ф. 4 ОПХ-Новое \ ТП-22 ОПХ \ ВЛ-0,4кВ ф.1 от ТП-22 | ул Новая | 1 | дом | 10.04.2023-14.04.2023 | Электромонтер по эксплуатации электросчетчиков Базарова МВ | Нет | с 08.00 до 17.00 | 1. потери на элементе сети | Нет | 1
124 | 101160266 | с Новое | ПС 35 кВ ОПХ (35/10) \ ВЛ 10 кВ ф. 4 ОПХ-Новое \ ТП-3 с.Новое \ ВЛ-0,4кВ ф.1 от ТП-3 с.Новое | ул Нагорная | 3 | дом | 10.04.2023-14.04.2023 | Электромонтер по эксплуатации электросчетчиков Базарова МВ | Нет | с 08.00 до 17.00 | 1. потери на элементе сети | Нет | 1
125 | 101166944 | с Новое | ПС 35 кВ ОПХ (35/10) \ ВЛ 10 кВ ф. 4 ОПХ-Новое \ ТП-3 с.Новое \ ВЛ-0,4кВ ф.1 от ТП-3 с.Новое | ул Школьная | 26 | Дом | 10.04.2023-14.04.2023 | Электромонтер по эксплуатации электросчетчиков Базарова МВ | Нет | с 08.00 до 17.00 | 1. потери на элементе сети | Нет | 1
126 | 101171117 | с Новое | ПС 35 кВ ОПХ (35/10) \ ВЛ 10 кВ ф. 4 ОПХ-Новое \ ТП-3 с.Новое \ ВЛ-0,4кВ ф.1 от ТП-3 с.Новое | ул Школьная | 24 | Дом | 10.04.2023-14.04.2023 | Электромонтер по эксплуатации электросчетчиков Базарова МВ | Нет | с 08.00 до 17.00 | 1. потери на элементе сети | Нет | 1
127 | 101048373 | с Ононское | ПС 35 кВ ОПХ (35/10) \ ВЛ 10 кВ ф. 4 ОПХ-Новое \ ТП-33 ОПХ \ ВЛ-0,4кВ ф.2кВ от ТП-33 | ул Профсоюзная | 27 | Дом | 10.04.2023-14.04.2023 | Электромонтер по эксплуатации электросчетчиков Базарова МВ | Нет | с 08.00 до 17.00 | 1. потери на элементе сети | Нет | 1
128 | 101049036 | с Ононское | ПС 35 кВ ОПХ (35/10) \ ВЛ 10 кВ ф. 4 ОПХ-Новое \ ТП-33 ОПХ \ ВЛ-0,4кВ ф.2кВ от ТП-33 | ул Профсоюзная | 37 | Дом | 10.04.2023-14.04.2023 | Электромонтер по эксплуатации электросчетчиков Базарова МВ | Нет | с 08.00 до 17.00 | 1. потери на элементе сети | Нет | 1
129 | 101049095 | с Ононское | ПС 35 кВ ОПХ (35/10) \ ВЛ 10 кВ ф. 4 ОПХ-Новое \ ТП-33 ОПХ \ ВЛ-0,4кВ ф.1 от ТП-33 | ул Новая | 24 | дом | 10.04.2023-14.04.2023 | Электромонтер по эксплуатации электросчетчиков Базарова МВ | Нет | с 08.00 до 17.00 | 1. потери на элементе сети | Нет | 1
130 | 101050165 | с Ононское | ПС 35 кВ ОПХ (35/10) \ ВЛ 10 кВ ф. 4 ОПХ-Новое \ ТП-33 ОПХ \ ВЛ-0,4кВ ф.4кВ от ТП-33 | ул Луговая | 19 | Дом | 10.04.2023-14.04.2023 | Электромонтер по эксплуатации электросчетчиков Базарова МВ | Нет | с 08.00 до 17.00 | 1. потери на элементе сети | Нет | 1
131 | 101051391 | с Ононское | ПС 35 кВ ОПХ (35/10) \ ВЛ 10 кВ ф. 4 ОПХ-Новое \ ТП-33 ОПХ \ ВЛ-0,4кВ ф.1 от ТП-33 | ул Новая | 2 | Дом | 10.04.2023-14.04.2023 | Электромонтер по эксплуатации электросчетчиков Базарова МВ | Нет | с 08.00 до 17.00 | 1. потери на элементе сети | Нет | 1
132 | 101052607 | с Ононское | ПС 35 кВ ОПХ (35/10) \ ВЛ 10 кВ ф. 4 ОПХ-Новое \ ТП-33 ОПХ \ ВЛ-0,4кВ ф.2кВ от ТП-33 | ул Профсоюзная | 12 | Дом | 10.04.2023-14.04.2023 | Электромонтер по эксплуатации электросчетчиков Базарова МВ | Нет | с 08.00 до 17.00 | 1. потери на элементе сети | Нет | 1
133 | 101055719 | с Ононское | ПС 35 кВ ОПХ (35/10) \ ВЛ 10 кВ ф. 4 ОПХ-Новое \ ТП-33 ОПХ \ ВЛ-0,4кВ ф.3кВ от ТП-33 | ул Юбилейная | 7 | Дом | 10.04.2023-14.04.2023 | Электромонтер по эксплуатации электросчетчиков Базарова МВ | Нет | с 08.00 до 17.00 | 1. потери на элементе сети | Нет | 1
134 | 101056057 | с Ононское | ПС 35 кВ ОПХ (35/10) \ ВЛ 10 кВ ф. 4 ОПХ-Новое \ ТП-32 ОПХ \ ВЛ-0,4кВ ф.1 от ТП-32 | ул Саманая | 1 | Дом | 10.04.2023-14.04.2023 | Электромонтер по эксплуатации электросчетчиков Базарова МВ | Нет | с 08.00 до 17.00 | 1. потери на элементе сети | Нет | 1
135 | 101057160 | с Ононское | ПС 35 кВ ОПХ (35/10) \ ВЛ 10 кВ ф. 4 ОПХ-Новое \ ТП-33 ОПХ \ ВЛ-0,4кВ ф.2кВ от ТП-33 | ул Профсоюзная | 10 | дом | 10.04.2023-14.04.2023 | Электромонтер по эксплуатации электросчетчиков Базарова МВ | Нет | с 08.00 до 17.00 | 1. потери на элементе сети | Нет | 1
136 | 101057442 | с Ононское | ПС 35 кВ ОПХ (35/10) \ ВЛ 10 кВ ф. 4 ОПХ-Новое \ ТП-33 ОПХ \ ВЛ-0,4кВ ф.1 от ТП-33 | ул Новая | 8 | Дом | 10.04.2023-14.04.2023 | Электромонтер по эксплуатации электросчетчиков Базарова МВ | Нет | с 08.00 до 17.00 | 1. потери на элементе сети | Нет | 1
137 | 101059013 | с Ононское | ПС 35 кВ ОПХ (35/10) \ ВЛ 10 кВ ф. 4 ОПХ-Новое \ ТП-33 ОПХ \ ВЛ-0,4кВ ф.3кВ от ТП-33 | ул Юбилейная | 20 | Дом | 10.04.2023-14.04.2023 | Электромонтер по эксплуатации электросчетчиков Базарова МВ | Нет | с 08.00 до 17.00 | 1. потери на элементе сети | Нет | 1
138 | 101060378 | с Ононское | ПС 35 кВ ОПХ (35/10) \ ВЛ 10 кВ ф. 4 ОПХ-Новое \ ТП-33 ОПХ \ ВЛ-0,4кВ ф.1 от ТП-33 | ул Новая | 3 | Квартира | 10.04.2023-14.04.2023 | Электромонтер по эксплуатации электросчетчиков Базарова МВ | Нет | с 08.00 до 17.00 | 1. потери на элементе сети | Нет | 1
139 | 101062219 | с Ононское | ПС 35 кВ ОПХ (35/10) \ ВЛ 10 кВ ф. 4 ОПХ-Новое \ ТП-33 ОПХ \ ВЛ-0,4кВ ф.3кВ от ТП-33 | ул Юбилейная | 17 | Дом | 10.04.2023-14.04.2023 | Электромонтер по эксплуатации электросчетчиков Базарова МВ | Нет | с 08.00 до 17.00 | 1. потери на элементе сети | Нет | 1
140 | 101063424 | с Ононское | ПС 35 кВ ОПХ (35/10) \ ВЛ 10 кВ ф. 4 ОПХ-Новое \ ТП-33 ОПХ \ ВЛ-0,4кВ ф.2кВ от ТП-33 | ул Луговая | 5 | Дом | 10.04.2023-14.04.2023 | Электромонтер по эксплуатации электросчетчиков Базарова МВ | Нет | с 08.00 до 17.00 | 1. потери на элементе сети | Нет | 1
141 | 101063926 | с Ононское | ПС 35 кВ ОПХ (35/10) \ ВЛ 10 кВ ф. 4 ОПХ-Новое \ ТП-33 ОПХ \ ВЛ-0,4кВ ф.4кВ от ТП-33 | ул Луговая | 11 | Дом | 10.04.2023-14.04.2023 | Электромонтер по эксплуатации электросчетчиков Базарова МВ | Нет | с 08.00 до 17.00 | 1. потери на элементе сети | Нет | 1
142 | 101067757 | с Ононское | ПС 35 кВ ОПХ (35/10) \ ВЛ 10 кВ ф. 4 ОПХ-Новое \ ТП-33 ОПХ \ ВЛ-0,4кВ ф.2кВ от ТП-33 | ул Профсоюзная | 24 | Дом | 10.04.2023-14.04.2023 | Электромонтер по эксплуатации электросчетчиков Базарова МВ | Нет | с 08.00 до 17.00 | 1. потери на элементе сети | Нет | 1
143 | 101068629 | с Ононское | ПС 35 кВ ОПХ (35/10) \ ВЛ 10 кВ ф. 4 ОПХ-Новое \ ТП-33 ОПХ \ ВЛ-0,4кВ ф.2кВ от ТП-33 | ул Профсоюзная | 2 | Дом | 10.04.2023-14.04.2023 | Электромонтер по эксплуатации электросчетчиков Базарова МВ | Нет | с 08.00 до 17.00 | 1. потери на элементе сети | Нет | 1
144 | 101071376 | с Ононское | ПС 35 кВ ОПХ (35/10) \ ВЛ 10 кВ ф. 4 ОПХ-Новое \ ТП-33 ОПХ \ ВЛ-0,4кВ ф.3кВ от ТП-33 | ул Юбилейная | 18 | Дом | 10.04.2023-14.04.2023 | Электромонтер по эксплуатации электросчетчиков Базарова МВ | Нет | с 08.00 до 17.00 | 1. потери на элементе сети | Нет | 1
145 | 101071466 | с Ононское | ПС 35 кВ ОПХ (35/10) \ ВЛ 10 кВ ф. 4 ОПХ-Новое \ ТП-33 ОПХ \ ВЛ-0,4кВ ф.3кВ от ТП-33 | ул Юбилейная | 7 | Дом | 10.04.2023-14.04.2023 | Электромонтер по эксплуатации электросчетчиков Базарова МВ | Нет | с 08.00 до 17.00 | 1. потери на элементе сети | Нет | 1
146 | 101071520 | с Ононское | ПС 35 кВ ОПХ (35/10) \ ВЛ 10 кВ ф. 4 ОПХ-Новое \ ТП-33 ОПХ \ ВЛ-0,4кВ ф.4кВ от ТП-33 | ул Луговая | 1 | Дом | 10.04.2023-14.04.2023 | Электромонтер по эксплуатации электросчетчиков Базарова МВ | Нет | с 08.00 до 17.00 | 1. потери на элементе сети | Нет | 1
147 | 101072414 | с Ононское | ПС 35 кВ ОПХ (35/10) \ ВЛ 10 кВ ф. 4 ОПХ-Новое \ ТП-32 ОПХ \ ВЛ-0,4кВ ф.1 от ТП-32 | ул Саманая | 6 | Дом | 10.04.2023-14.04.2023 | Электромонтер по эксплуатации электросчетчиков Базарова МВ | Нет | с 08.00 до 17.00 | 1. потери на элементе сети | Нет | 1
148 | 101073493 | с Ононское | ПС 35 кВ ОПХ (35/10) \ ВЛ 10 кВ ф. 4 ОПХ-Новое \ ТП-33 ОПХ \ ВЛ-0,4кВ ф.2кВ от ТП-33 | ул Профсоюзная | 22 | Дом | 10.04.2023-14.04.2023 | Электромонтер по эксплуатации электросчетчиков Базарова МВ | Нет | с 08.00 до 17.00 | 1. потери на элементе сети | Нет | 1
149 | 101076549 | с Ононское | ПС 35 кВ ОПХ (35/10) \ ВЛ 10 кВ ф. 4 ОПХ-Новое \ ТП-33 ОПХ \ ВЛ-0,4кВ ф.2кВ от ТП-33 | ул Профсоюзная | 1А | Дом | 10.04.2023-14.04.2023 | Электромонтер по эксплуатации электросчетчиков Базарова МВ | Нет | с 08.00 до 17.00 | 1. потери на элементе сети | Нет | 1
150 | 101078232 | с Ононское | ПС 35 кВ ОПХ (35/10) \ ВЛ 10 кВ ф. 4 ОПХ-Новое \ ТП-33 ОПХ \ ВЛ-0,4кВ ф.1 от ТП-33 | ул Новая | 27 | Дом | 10.04.2023-14.04.2023 | Электромонтер по эксплуатации электросчетчиков Базарова МВ | Нет | с 08.00 до 17.00 | 1. потери на элементе сети | Нет | 1
151 | 101078440 | с Ононское | ПС 35 кВ ОПХ (35/10) \ ВЛ 10 кВ ф. 4 ОПХ-Новое \ ТП-33 ОПХ \ ВЛ-0,4кВ ф.3кВ от ТП-33 | ул Юбилейная | 6 | Дом | 10.04.2023-14.04.2023 | Электромонтер по эксплуатации электросчетчиков Базарова МВ | Нет | с 08.00 до 17.00 | 1. потери на элементе сети | Нет | 1
152 | 101078879 | с Ононское | ПС 35 кВ ОПХ (35/10) \ ВЛ 10 кВ ф. 4 ОПХ-Новое \ ТП-33 ОПХ \ ВЛ-0,4кВ ф.2кВ от ТП-33 | ул Профсоюзная | 21 | Дом | 10.04.2023-14.04.2023 | Электромонтер по эксплуатации электросчетчиков Базарова МВ | Нет | с 08.00 до 17.00 | 1. потери на элементе сети | Нет | 1
153 | 101079973 | с Ононское | ПС 35 кВ ОПХ (35/10) \ ВЛ 10 кВ ф. 4 ОПХ-Новое \ ТП-33 ОПХ \ ВЛ-0,4кВ ф.1 от ТП-33 | ул Новая | 20 | Дом | 10.04.2023-14.04.2023 | Электромонтер по эксплуатации электросчетчиков Базарова МВ | Нет | с 08.00 до 17.00 | 1. потери на элементе сети | Нет | 1
154 | 101080162 | с Ононское | ПС 35 кВ ОПХ (35/10) \ ВЛ 10 кВ ф. 4 ОПХ-Новое \ ТП-33 ОПХ \ ВЛ-0,4кВ ф.3кВ от ТП-33 | ул Юбилейная | 9 | дом | 10.04.2023-14.04.2023 | Электромонтер по эксплуатации электросчетчиков Базарова МВ | Нет | с 08.00 до 17.00 | 1. потери на элементе сети | Нет | 1
155 | 101080758 | с Ононское | ПС 35 кВ ОПХ (35/10) \ ВЛ 10 кВ ф. 4 ОПХ-Новое \ ТП-33 ОПХ \ ВЛ-0,4кВ ф.1 от ТП-33 | ул Новая | 25 | Дом | 10.04.2023-14.04.2023 | Электромонтер по эксплуатации электросчетчиков Базарова МВ | Нет | с 08.00 до 17.00 | 1. потери на элементе сети | Нет | 1
156 | 101081286 | с Ононское | ПС 35 кВ ОПХ (35/10) \ ВЛ 10 кВ ф. 4 ОПХ-Новое \ ТП-33 ОПХ \ ВЛ-0,4кВ ф.1 от ТП-33 | ул Новая | 16 | Дом | 10.04.2023-14.04.2023 | Электромонтер по эксплуатации электросчетчиков Базарова МВ | Нет | с 08.00 до 17.00 | 1. потери на элементе сети | Нет | 1
157 | 101081294 | с Ононское | ПС 35 кВ ОПХ (35/10) \ ВЛ 10 кВ ф. 4 ОПХ-Новое \ ТП-32 ОПХ \ ВЛ-0,4кВ ф.1 от ТП-32 | ул Саманая | 9 | Дом | 10.04.2023-14.04.2023 | Электромонтер по эксплуатации электросчетчиков Базарова МВ | Нет | с 08.00 до 17.00 | 1. потери на элементе сети | Нет | 1
158 | 101084922 | с Ононское | ПС 35 кВ ОПХ (35/10) \ ВЛ 10 кВ ф. 4 ОПХ-Новое \ ТП-33 ОПХ \ ВЛ-0,4кВ ф.3кВ от ТП-33 | ул Юбилейная | 11 | Дом | 17.04.2023-21.04.2023 | Электромонтер по эксплуатации электросчетчиков Базарова МВ | Нет | с 08.00 до 17.00 | 1. потери на элементе сети | Нет | 1
159 | 101089632 | с Ононское | ПС 35 кВ ОПХ (35/10) \ ВЛ 10 кВ ф. 4 ОПХ-Новое \ ТП-33 ОПХ \ ВЛ-0,4кВ ф.3кВ от ТП-33 | ул Юбилейная | 10 | Дом | 17.04.2023-21.04.2023 | Электромонтер по эксплуатации электросчетчиков Базарова МВ | Нет | с 08.00 до 17.00 | 1. потери на элементе сети | Нет | 1
160 | 101089943 | с Ононское | ПС 35 кВ ОПХ (35/10) \ ВЛ 10 кВ ф. 4 ОПХ-Новое \ ТП-33 ОПХ \ ВЛ-0,4кВ ф.4кВ от ТП-33 | ул Луговая | 24 | Дом | 17.04.2023-21.04.2023 | Электромонтер по эксплуатации электросчетчиков Базарова МВ | Нет | с 08.00 до 17.00 | 1. потери на элементе сети | Нет | 1
161 | 101090078 | с Ононское | ПС 35 кВ ОПХ (35/10) \ ВЛ 10 кВ ф. 4 ОПХ-Новое \ ТП-33 ОПХ \ ВЛ-0,4кВ ф.1 от ТП-33 | ул Новая | 10 | Дом | 17.04.2023-21.04.2023 | Электромонтер по эксплуатации электросчетчиков Базарова МВ | Нет | с 08.00 до 17.00 | 1. потери на элементе сети | Нет | 1
162 | 101091242 | с Ононское | ПС 35 кВ ОПХ (35/10) \ ВЛ 10 кВ ф. 4 ОПХ-Новое \ ТП-33 ОПХ \ ВЛ-0,4кВ ф.1 от ТП-33 | ул Новая | 9 | Дом | 17.04.2023-21.04.2023 | Электромонтер по эксплуатации электросчетчиков Базарова МВ | Нет | с 08.00 до 17.00 | 1. потери на элементе сети | Нет | 1
163 | 101091755 | с Ононское | ПС 35 кВ ОПХ (35/10) \ ВЛ 10 кВ ф. 4 ОПХ-Новое \ ТП-33 ОПХ \ ВЛ-0,4кВ ф.3кВ от ТП-33 | ул Юбилейная | 14 | Дом | 17.04.2023-21.04.2023 | Электромонтер по эксплуатации электросчетчиков Базарова МВ | Нет | с 08.00 до 17.00 | 1. потери на элементе сети | Нет | 1
164 | 101094830 | с Ононское | ПС 35 кВ ОПХ (35/10) \ ВЛ 10 кВ ф. 4 ОПХ-Новое \ ТП-33 ОПХ \ ВЛ-0,4кВ ф.4кВ от ТП-33 | ул Луговая | 1 | Дом | 17.04.2023-21.04.2023 | Электромонтер по эксплуатации электросчетчиков Базарова МВ | Нет | с 08.00 до 17.00 | 1. потери на элементе сети | Нет | 1
165 | 101097959 | с Ононское | ПС 35 кВ ОПХ (35/10) \ ВЛ 10 кВ ф. 4 ОПХ-Новое \ ТП-33 ОПХ \ ВЛ-0,4кВ ф.1 от ТП-33 | ул Новая | 7 | Дом | 17.04.2023-21.04.2023 | Электромонтер по эксплуатации электросчетчиков Базарова МВ | Нет | с 08.00 до 17.00 | 1. потери на элементе сети | Нет | 1
166 | 101098445 | с Ононское | ПС 35 кВ ОПХ (35/10) \ ВЛ 10 кВ ф. 4 ОПХ-Новое \ ТП-33 ОПХ \ ВЛ-0,4кВ ф.3кВ от ТП-33 | ул Юбилейная | 13 | Дом | 17.04.2023-21.04.2023 | Электромонтер по эксплуатации электросчетчиков Базарова МВ | Нет | с 08.00 до 17.00 | 1. потери на элементе сети | Нет | 1
167 | 101099091 | с Ононское | ПС 35 кВ ОПХ (35/10) \ ВЛ 10 кВ ф. 4 ОПХ-Новое \ ТП-33 ОПХ \ ВЛ-0,4кВ ф.1 от ТП-33 | ул Новая | 6 | Дом | 17.04.2023-21.04.2023 | Электромонтер по эксплуатации электросчетчиков Базарова МВ | Нет | с 08.00 до 17.00 | 1. потери на элементе сети | Нет | 1
168 | 101099292 | с Ононское | ПС 35 кВ ОПХ (35/10) \ ВЛ 10 кВ ф. 4 ОПХ-Новое \ ТП-33 ОПХ \ ВЛ-0,4кВ ф.2кВ от ТП-33 | ул Профсоюзная | 18 | Дом | 17.04.2023-21.04.2023 | Электромонтер по эксплуатации электросчетчиков Базарова МВ | Нет | с 08.00 до 17.00 | 1. потери на элементе сети | Нет | 1
169 | 101099398 | с Ононское | ПС 35 кВ ОПХ (35/10) \ ВЛ 10 кВ ф. 4 ОПХ-Новое \ ТП-33 ОПХ \ ВЛ-0,4кВ ф.1 от ТП-33 | ул Новая | 17 | Дом | 17.04.2023-21.04.2023 | Электромонтер по эксплуатации электросчетчиков Базарова МВ | Нет | с 08.00 до 17.00 | 1. потери на элементе сети | Нет | 1
170 | 101099778 | с Ононское | ПС 35 кВ ОПХ (35/10) \ ВЛ 10 кВ ф. 4 ОПХ-Новое \ ТП-33 ОПХ \ ВЛ-0,4кВ ф.2кВ от ТП-33 | ул Профсоюзная | 20 | дом | 17.04.2023-21.04.2023 | Электромонтер по эксплуатации электросчетчиков Базарова МВ | Нет | с 08.00 до 17.00 | 1. потери на элементе сети | Нет | 1
171 | 101099784 | с Ононское | ПС 35 кВ ОПХ (35/10) \ ВЛ 10 кВ ф. 4 ОПХ-Новое \ ТП-33 ОПХ \ ВЛ-0,4кВ ф.2кВ от ТП-33 | ул Профсоюзная | 20 | Дом | 17.04.2023-21.04.2023 | Электромонтер по эксплуатации электросчетчиков Базарова МВ | Нет | с 08.00 до 17.00 | 1. потери на элементе сети | Нет | 1
172 | 101102389 | с Ононское | ПС 35 кВ ОПХ (35/10) \ ВЛ 10 кВ ф. 4 ОПХ-Новое \ ТП-33 ОПХ \ ВЛ-0,4кВ ф.3кВ от ТП-33 | ул Юбилейная | 1 | Дом | 17.04.2023-21.04.2023 | Электромонтер по эксплуатации электросчетчиков Базарова МВ | Нет | с 08.00 до 17.00 | 1. потери на элементе сети | Нет | 1
173 | 101102471 | с Ононское | ПС 35 кВ ОПХ (35/10) \ ВЛ 10 кВ ф. 4 ОПХ-Новое \ ТП-33 ОПХ \ ВЛ-0,4кВ ф.2кВ от ТП-33 | ул Профсоюзная | 4 | Дом | 17.04.2023-21.04.2023 | Электромонтер по эксплуатации электросчетчиков Базарова МВ | Нет | с 08.00 до 17.00 | 1. потери на элементе сети | Нет | 1
174 | 101104489 | с Ононское | ПС 35 кВ ОПХ (35/10) \ ВЛ 10 кВ ф. 4 ОПХ-Новое \ ТП-33 ОПХ \ ВЛ-0,4кВ ф.4кВ от ТП-33 | ул Луговая | 25 | Дом | 17.04.2023-21.04.2023 | Электромонтер по эксплуатации электросчетчиков Базарова МВ | Нет | с 08.00 до 17.00 | 1. потери на элементе сети | Нет | 1
175 | 101108570 | с Ононское | ПС 35 кВ ОПХ (35/10) \ ВЛ 10 кВ ф. 4 ОПХ-Новое \ ТП-33 ОПХ \ ВЛ-0,4кВ ф.2кВ от ТП-33 | ул Профсоюзная | 14 | Дом | 17.04.2023-21.04.2023 | Электромонтер по эксплуатации электросчетчиков Базарова МВ | Нет | с 08.00 до 17.00 | 1. потери на элементе сети | Нет | 1
176 | 101108893 | с Ононское | ПС 35 кВ ОПХ (35/10) \ ВЛ 10 кВ ф. 4 ОПХ-Новое \ ТП-33 ОПХ \ ВЛ-0,4кВ ф.1 от ТП-33 | ул Новая | 12 | Дом | 17.04.2023-21.04.2023 | Электромонтер по эксплуатации электросчетчиков Базарова МВ | Нет | с 08.00 до 17.00 | 1. потери на элементе сети | Нет | 1
177 | 101109830 | с Ононское | ПС 35 кВ ОПХ (35/10) \ ВЛ 10 кВ ф. 4 ОПХ-Новое \ ТП-33 ОПХ \ ВЛ-0,4кВ ф.1 от ТП-33 | ул Новая | 1 | Дом | 17.04.2023-21.04.2023 | Электромонтер по эксплуатации электросчетчиков Базарова МВ | Нет | с 08.00 до 17.00 | 1. потери на элементе сети | Нет | 1
178 | 101111424 | с Ононское | ПС 35 кВ ОПХ (35/10) \ ВЛ 10 кВ ф. 4 ОПХ-Новое \ ТП-33 ОПХ \ ВЛ-0,4кВ ф.3кВ от ТП-33 | ул Юбилейная | 8 | Дом | 17.04.2023-21.04.2023 | Электромонтер по эксплуатации электросчетчиков Базарова МВ | Нет | с 08.00 до 17.00 | 1. потери на элементе сети | Нет | 1
179 | 101113232 | с Ононское | ПС 35 кВ ОПХ (35/10) \ ВЛ 10 кВ ф. 4 ОПХ-Новое \ ТП-33 ОПХ \ ВЛ-0,4кВ ф.1 от ТП-33 | ул Новая | 18 | Дом | 17.04.2023-21.04.2023 | Электромонтер по эксплуатации электросчетчиков Базарова МВ | Нет | с 08.00 до 17.00 | 1. потери на элементе сети | Нет | 1
180 | 101113466 | с Ононское | ПС 35 кВ ОПХ (35/10) \ ВЛ 10 кВ ф. 4 ОПХ-Новое \ ТП-33 ОПХ \ ВЛ-0,4кВ ф.1 от ТП-33 | ул Новая | 5 | Дом | 17.04.2023-21.04.2023 | Электромонтер по эксплуатации электросчетчиков Базарова МВ | Нет | с 08.00 до 17.00 | 1. потери на элементе сети | Нет | 1
181 | 101114977 | с Ононское | ПС 35 кВ ОПХ (35/10) \ ВЛ 10 кВ ф. 4 ОПХ-Новое \ ТП-33 ОПХ \ ВЛ-0,4кВ ф.2кВ от ТП-33 | ул Профсоюзная | 20 | дом | 17.04.2023-21.04.2023 | Электромонтер по эксплуатации электросчетчиков Базарова МВ | Нет | с 08.00 до 17.00 | 1. потери на элементе сети | Нет | 1
182 | 101115878 | с Ононское | ПС 35 кВ ОПХ (35/10) \ ВЛ 10 кВ ф. 4 ОПХ-Новое \ ТП-33 ОПХ \ ВЛ-0,4кВ ф.2кВ от ТП-33 | ул Профсоюзная | 18 | Дом | 17.04.2023-21.04.2023 | Электромонтер по эксплуатации электросчетчиков Базарова МВ | Нет | с 08.00 до 17.00 | 1. потери на элементе сети | Нет | 1
183 | 101115909 | с Ононское | ПС 35 кВ ОПХ (35/10) \ ВЛ 10 кВ ф. 4 ОПХ-Новое \ ТП-33 ОПХ \ ВЛ-0,4кВ ф.2кВ от ТП-33 | ул Профсоюзная | 13 | Дом | 17.04.2023-21.04.2023 | Электромонтер по эксплуатации электросчетчиков Базарова МВ | Нет | с 08.00 до 17.00 | 1. потери на элементе сети | Нет | 1
184 | 101116378 | с Ононское | ПС 35 кВ ОПХ (35/10) \ ВЛ 10 кВ ф. 4 ОПХ-Новое \ ТП-33 ОПХ \ ВЛ-0,4кВ ф.1 от ТП-33 | ул Новая | 14 | Дом | 17.04.2023-21.04.2023 | Электромонтер по эксплуатации электросчетчиков Базарова МВ | Нет | с 08.00 до 17.00 | 1. потери на элементе сети | Нет | 1
185 | 101116405 | с Ононское | ПС 35 кВ ОПХ (35/10) \ ВЛ 10 кВ ф. 4 ОПХ-Новое \ ТП-77 ОПХ \ ВЛ-0,4кВ ф.1 от ТП-77 | ул Без названия | ЧАБ/СТОЯН | Дом | 17.04.2023-21.04.2023 | Электромонтер по эксплуатации электросчетчиков Базарова МВ | Нет | с 08.00 до 17.00 | 1. потери на элементе сети | Нет | 1
186 | 101117763 | с Ононское | ПС 35 кВ ОПХ (35/10) \ ВЛ 10 кВ ф. 4 ОПХ-Новое \ ТП-33 ОПХ \ ВЛ-0,4кВ ф.2кВ от ТП-33 | ул Профсоюзная | 6 | дом | 17.04.2023-21.04.2023 | Электромонтер по эксплуатации электросчетчиков Базарова МВ | Нет | с 08.00 до 17.00 | 1. потери на элементе сети | Нет | 1
187 | 101118782 | с Ононское | ПС 35 кВ ОПХ (35/10) \ ВЛ 10 кВ ф. 4 ОПХ-Новое \ ТП-33 ОПХ \ ВЛ-0,4кВ ф.2кВ от ТП-33 | ул Профсоюзная | 8 | Дом | 17.04.2023-21.04.2023 | Электромонтер по эксплуатации электросчетчиков Базарова МВ | Нет | с 08.00 до 17.00 | 1. потери на элементе сети | Нет | 1
188 | 101119177 | с Ононское | ПС 35 кВ ОПХ (35/10) \ ВЛ 10 кВ ф. 4 ОПХ-Новое \ ТП-33 ОПХ \ ВЛ-0,4кВ ф.2кВ от ТП-33 | ул Профсоюзная | 22 | квартира | 17.04.2023-21.04.2023 | Электромонтер по эксплуатации электросчетчиков Базарова МВ | Нет | с 08.00 до 17.00 | 1. потери на элементе сети | Нет | 1
189 | 101120338 | с Ононское | ПС 35 кВ ОПХ (35/10) \ ВЛ 10 кВ ф. 4 ОПХ-Новое \ ТП-33 ОПХ \ ВЛ-0,4кВ ф.3кВ от ТП-33 | ул Юбилейная | 8 | Дом | 17.04.2023-21.04.2023 | Электромонтер по эксплуатации электросчетчиков Базарова МВ | Нет | с 08.00 до 17.00 | 1. потери на элементе сети | Нет | 1
190 | 101121779 | с Ононское | ПС 35 кВ ОПХ (35/10) \ ВЛ 10 кВ ф. 4 ОПХ-Новое \ ТП-33 ОПХ \ ВЛ-0,4кВ ф.4кВ от ТП-33 | ул Луговая | 2 | Дом | 17.04.2023-21.04.2023 | Электромонтер по эксплуатации электросчетчиков Базарова МВ | Нет | с 08.00 до 17.00 | 1. потери на элементе сети | Нет | 1
191 | 101121791 | с Ононское | ПС 35 кВ ОПХ (35/10) \ ВЛ 10 кВ ф. 4 ОПХ-Новое \ ТП-33 ОПХ \ ВЛ-0,4кВ ф.1 от ТП-33 | ул Новая | 13 | Дом | 17.04.2023-21.04.2023 | Электромонтер по эксплуатации электросчетчиков Базарова МВ | Нет | с 08.00 до 17.00 | 1. потери на элементе сети | Нет | 1
192 | 101122590 | с Ононское | ПС 35 кВ ОПХ (35/10) \ ВЛ 10 кВ ф. 4 ОПХ-Новое \ ТП-32 ОПХ \ ВЛ-0,4кВ ф.1 от ТП-32 | ул Саманая | 4 | дом | 17.04.2023-21.04.2023 | Электромонтер по эксплуатации электросчетчиков Базарова МВ | Нет | с 08.00 до 17.00 | 1. потери на элементе сети | Нет | 1
193 | 101123246 | с Ононское | ПС 35 кВ ОПХ (35/10) \ ВЛ 10 кВ ф. 4 ОПХ-Новое \ ТП-33 ОПХ \ ВЛ-0,4кВ ф.1 от ТП-33 | ул Новая | 4 | Квартира | 17.04.2023-21.04.2023 | Электромонтер по эксплуатации электросчетчиков Базарова МВ | Нет | с 08.00 до 17.00 | 1. потери на элементе сети | Нет | 1
194 | 101123421 | с Ононское | ПС 35 кВ ОПХ (35/10) \ ВЛ 10 кВ ф. 4 ОПХ-Новое \ ТП-33 ОПХ \ ВЛ-0,4кВ ф.4кВ от ТП-33 | ул Луговая | 15 | дом | 17.04.2023-21.04.2023 | Электромонтер по эксплуатации электросчетчиков Базарова МВ | Нет | с 08.00 до 17.00 | 1. потери на элементе сети | Нет | 1
195 | 101123705 | с Ононское | ПС 35 кВ ОПХ (35/10) \ ВЛ 10 кВ ф. 4 ОПХ-Новое \ ТП-33 ОПХ \ ВЛ-0,4кВ ф.3кВ от ТП-33 | ул Юбилейная | 16 | Дом | 17.04.2023-21.04.2023 | Электромонтер по эксплуатации электросчетчиков Базарова МВ | Нет | с 08.00 до 17.00 | 1. потери на элементе сети | Нет | 1
196 | 101126147 | с Ононское | ПС 35 кВ ОПХ (35/10) \ ВЛ 10 кВ ф. 4 ОПХ-Новое \ ТП-33 ОПХ \ ВЛ-0,4кВ ф.2кВ от ТП-33 | ул Профсоюзная | 29 | Дом | 17.04.2023-21.04.2023 | Электромонтер по эксплуатации электросчетчиков Базарова МВ | Нет | с 08.00 до 17.00 | 1. потери на элементе сети | Нет | 1
197 | 101127455 | с Ононское | ПС 35 кВ ОПХ (35/10) \ ВЛ 10 кВ ф. 4 ОПХ-Новое \ ТП-33 ОПХ \ ВЛ-0,4кВ ф.4кВ от ТП-33 | ул Новая | 19 | Дом | 17.04.2023-21.04.2023 | Электромонтер по эксплуатации электросчетчиков Базарова МВ | Нет | с 08.00 до 17.00 | 1. потери на элементе сети | Нет | 1
198 | 101127460 | с Ононское | ПС 35 кВ ОПХ (35/10) \ ВЛ 10 кВ ф. 4 ОПХ-Новое \ ТП-33 ОПХ \ ВЛ-0,4кВ ф.4кВ от ТП-33 | ул Новая | 19 | дом | 17.04.2023-21.04.2023 | Электромонтер по эксплуатации электросчетчиков Базарова МВ | Нет | с 08.00 до 17.00 | 1. потери на элементе сети | Нет | 1
199 | 101127721 | с Ононское | ПС 35 кВ ОПХ (35/10) \ ВЛ 10 кВ ф. 4 ОПХ-Новое \ ТП-33 ОПХ \ ВЛ-0,4кВ ф.1 от ТП-33 | ул Новая | 20 | Дом | 17.04.2023-21.04.2023 | Электромонтер по эксплуатации электросчетчиков Базарова МВ | Нет | с 08.00 до 17.00 | 1. потери на элементе сети | Нет | 1
200 | 101129820 | с Ононское | ПС 35 кВ ОПХ (35/10) \ ВЛ 10 кВ ф. 4 ОПХ-Новое \ ТП-33 ОПХ \ ВЛ-0,4кВ ф.2кВ от ТП-33 | ул Профсоюзная | 9 | Дом | 17.04.2023-21.04.2023 | Электромонтер по эксплуатации электросчетчиков Базарова МВ | Нет | с 08.00 до 17.00 | 1. потери на элементе сети | Нет | 1
201 | 101129955 | с Ононское | ПС 35 кВ ОПХ (35/10) \ ВЛ 10 кВ ф. 4 ОПХ-Новое \ ТП-33 ОПХ \ ВЛ-0,4кВ ф.2кВ от ТП-33 | ул Профсоюзная | 2 | Дом | 17.04.2023-21.04.2023 | Электромонтер по эксплуатации электросчетчиков Базарова МВ | Нет | с 08.00 до 17.00 | 1. потери на элементе сети | Нет | 1
202 | 101129988 | с Ононское | ПС 35 кВ ОПХ (35/10) \ ВЛ 10 кВ ф. 4 ОПХ-Новое \ ТП-33 ОПХ \ ВЛ-0,4кВ ф.1 от ТП-33 | ул Новая | 2 | Дом | 17.04.2023-21.04.2023 | Электромонтер по эксплуатации электросчетчиков Базарова МВ | Нет | с 08.00 до 17.00 | 1. потери на элементе сети | Нет | 1
203 | 101130703 | с Ононское | ПС 35 кВ ОПХ (35/10) \ ВЛ 10 кВ ф. 4 ОПХ-Новое \ ТП-33 ОПХ \ ВЛ-0,4кВ ф.3кВ от ТП-33 | ул Юбилейная | 19 | Дом | 17.04.2023-21.04.2023 | Электромонтер по эксплуатации электросчетчиков Базарова МВ | Нет | с 08.00 до 17.00 | 1. потери на элементе сети | Нет | 1
204 | 101131537 | с Ононское | ПС 35 кВ ОПХ (35/10) \ ВЛ 10 кВ ф. 4 ОПХ-Новое \ ТП-33 ОПХ \ ВЛ-0,4кВ ф.1 от ТП-33 | ул Новая | 14 | Дом | 17.04.2023-21.04.2023 | Электромонтер по эксплуатации электросчетчиков Базарова МВ | Нет | с 08.00 до 17.00 | 1. потери на элементе сети | Нет | 1
205 | 101132453 | с Ононское | ПС 35 кВ ОПХ (35/10) \ ВЛ 10 кВ ф. 4 ОПХ-Новое \ ТП-33 ОПХ \ ВЛ-0,4кВ ф.4кВ от ТП-33 | ул Луговая | 16 | Дом | 17.04.2023-21.04.2023 | Электромонтер по эксплуатации электросчетчиков Базарова МВ | Нет | с 08.00 до 17.00 | 1. потери на элементе сети | Нет | 1
206 | 101134046 | с Ононское | ПС 35 кВ ОПХ (35/10) \ ВЛ 10 кВ ф. 4 ОПХ-Новое \ ТП-33 ОПХ \ ВЛ-0,4кВ ф.2кВ от ТП-33 | ул Профсоюзная | 19 | Дом | 17.04.2023-21.04.2023 | Электромонтер по эксплуатации электросчетчиков Базарова МВ | Нет | с 08.00 до 17.00 | 1. потери на элементе сети | Нет | 1
207 | 101136539 | с Ононское | ПС 35 кВ ОПХ (35/10) \ ВЛ 10 кВ ф. 4 ОПХ-Новое \ ТП-33 ОПХ \ ВЛ-0,4кВ ф.2кВ от ТП-33 | ул Профсоюзная | 15 | Дом | 17.04.2023-21.04.2023 | Электромонтер по эксплуатации электросчетчиков Базарова МВ | Нет | с 08.00 до 17.00 | 1. потери на элементе сети | Нет | 1
208 | 101138770 | с Ононское | ПС 35 кВ ОПХ (35/10) \ ВЛ 10 кВ ф. 4 ОПХ-Новое \ ТП-33 ОПХ \ ВЛ-0,4кВ ф.2кВ от ТП-33 | ул Профсоюзная | 7 | Дом | 17.04.2023-21.04.2023 | Электромонтер по эксплуатации электросчетчиков Базарова МВ | Нет | с 08.00 до 17.00 | 1. потери на элементе сети | Нет | 1
209 | 101140087 | с Ононское | ПС 35 кВ ОПХ (35/10) \ ВЛ 10 кВ ф. 4 ОПХ-Новое \ ТП-33 ОПХ \ ВЛ-0,4кВ ф.3кВ от ТП-33 | ул Юбилейная | 4 | Дом | 17.04.2023-21.04.2023 | Электромонтер по эксплуатации электросчетчиков Базарова МВ | Нет | с 08.00 до 17.00 | 1. потери на элементе сети | Нет | 1
210 | 101140611 | с Ононское | ПС 35 кВ ОПХ (35/10) \ ВЛ 10 кВ ф. 4 ОПХ-Новое \ ТП-33 ОПХ \ ВЛ-0,4кВ ф.3кВ от ТП-33 | ул Юбилейная | 16 | Дом | 17.04.2023-21.04.2023 | Электромонтер по эксплуатации электросчетчиков Базарова МВ | Нет | с 08.00 до 17.00 | 1. потери на элементе сети | Нет | 1
211 | 101141124 | с Ононское | ПС 35 кВ ОПХ (35/10) \ ВЛ 10 кВ ф. 4 ОПХ-Новое \ ТП-33 ОПХ \ ВЛ-0,4кВ ф.1 от ТП-33 | ул Новая | 17 | Дом | 17.04.2023-21.04.2023 | Электромонтер по эксплуатации электросчетчиков Базарова МВ | Нет | с 08.00 до 17.00 | 1. потери на элементе сети | Нет | 1
212 | 101141127 | с Ононское | ПС 35 кВ ОПХ (35/10) \ ВЛ 10 кВ ф. 4 ОПХ-Новое \ ТП-33 ОПХ \ ВЛ-0,4кВ ф.1 от ТП-33 | ул Новая | 17 | Дом | 17.04.2023-21.04.2023 | Электромонтер по эксплуатации электросчетчиков Базарова МВ | Нет | с 08.00 до 17.00 | 1. потери на элементе сети | Нет | 1
213 | 101141789 | с Ононское | ПС 35 кВ ОПХ (35/10) \ ВЛ 10 кВ ф. 4 ОПХ-Новое \ ТП-33 ОПХ \ ВЛ-0,4кВ ф.4кВ от ТП-33 | ул Новая | 21 | Дом | 17.04.2023-21.04.2023 | Электромонтер по эксплуатации электросчетчиков Базарова МВ | Нет | с 08.00 до 17.00 | 1. потери на элементе сети | Нет | 1
214 | 101144202 | с Ононское | ПС 35 кВ ОПХ (35/10) \ ВЛ 10 кВ ф. 4 ОПХ-Новое \ ТП-33 ОПХ \ ВЛ-0,4кВ ф.1 от ТП-33 | ул Новая | 27 | Дом | 17.04.2023-21.04.2023 | Электромонтер по эксплуатации электросчетчиков Базарова МВ | Нет | с 08.00 до 17.00 | 1. потери на элементе сети | Нет | 1
215 | 101144754 | с Ононское | ПС 35 кВ ОПХ (35/10) \ ВЛ 10 кВ ф. 4 ОПХ-Новое \ ТП-33 ОПХ \ ВЛ-0,4кВ ф.1 от ТП-33 | ул Новая | 1 | Дом | 17.04.2023-21.04.2023 | Электромонтер по эксплуатации электросчетчиков Базарова МВ | Нет | с 08.00 до 17.00 | 1. потери на элементе сети | Нет | 1
216 | 101145032 | с Ононское | ПС 35 кВ ОПХ (35/10) \ ВЛ 10 кВ ф. 4 ОПХ-Новое \ ТП-33 ОПХ \ ВЛ-0,4кВ ф.1 от ТП-33 | ул Новая | 9 | Дом | 17.04.2023-21.04.2023 | Электромонтер по эксплуатации электросчетчиков Базарова МВ | Нет | с 08.00 до 17.00 | 1. потери на элементе сети | Нет | 1
217 | 101145221 | с Ононское | ПС 35 кВ ОПХ (35/10) \ ВЛ 10 кВ ф. 4 ОПХ-Новое \ ТП-33 ОПХ \ ВЛ-0,4кВ ф.2кВ от ТП-33 | ул Профсоюзная | 5 | Дом | 17.04.2023-21.04.2023 | Электромонтер по эксплуатации электросчетчиков Базарова МВ | Нет | с 08.00 до 17.00 | 1. потери на элементе сети | Нет | 1
218 | 101145802 | с Ононское | ПС 35 кВ ОПХ (35/10) \ ВЛ 10 кВ ф. 4 ОПХ-Новое \ ТП-33 ОПХ \ ВЛ-0,4кВ ф.3кВ от ТП-33 | ул Юбилейная | 5 | квартира | 17.04.2023-21.04.2023 | Электромонтер по эксплуатации электросчетчиков Базарова МВ | Нет | с 08.00 до 17.00 | 1. потери на элементе сети | Нет | 1
219 | 101146475 | с Ононское | ПС 35 кВ ОПХ (35/10) \ ВЛ 10 кВ ф. 4 ОПХ-Новое \ ТП-33 ОПХ \ ВЛ-0,4кВ ф.3кВ от ТП-33 | ул Юбилейная | 11 | Дом | 17.04.2023-21.04.2023 | Электромонтер по эксплуатации электросчетчиков Базарова МВ | Нет | с 08.00 до 17.00 | 1. потери на элементе сети | Нет | 1
220 | 101148576 | с Ононское | ПС 35 кВ ОПХ (35/10) \ ВЛ 10 кВ ф. 4 ОПХ-Новое \ ТП-33 ОПХ \ ВЛ-0,4кВ ф.3кВ от ТП-33 | ул Юбилейная | 18 | Дом | 17.04.2023-21.04.2023 | Электромонтер по эксплуатации электросчетчиков Базарова МВ | Нет | с 08.00 до 17.00 | 1. потери на элементе сети | Нет | 1
221 | 101149414 | с Ононское | ПС 35 кВ ОПХ (35/10) \ ВЛ 10 кВ ф. 4 ОПХ-Новое \ ТП-33 ОПХ \ ВЛ-0,4кВ ф.1 от ТП-33 | ул Новая | 11 | Дом | 17.04.2023-21.04.2023 | Электромонтер по эксплуатации электросчетчиков Базарова МВ | Нет | с 08.00 до 17.00 | 1. потери на элементе сети | Нет | 1
222 | 101150049 | с Ононское | ПС 35 кВ ОПХ (35/10) \ ВЛ 10 кВ ф. 4 ОПХ-Новое \ ТП-32 ОПХ \ ВЛ-0,4кВ ф.1 от ТП-32 | ул Саманая | 7 | Дом | 17.04.2023-21.04.2023 | Электромонтер по эксплуатации электросчетчиков Базарова МВ | Нет | с 08.00 до 17.00 | 1. потери на элементе сети | Нет | 1
223 | 101155127 | с Ононское | ПС 35 кВ ОПХ (35/10) \ ВЛ 10 кВ ф. 4 ОПХ-Новое \ ТП-32 ОПХ \ ВЛ-0,4кВ ф.1 от ТП-32 | ул Саманая | 6 | Дом | 17.04.2023-21.04.2023 | Электромонтер по эксплуатации электросчетчиков Базарова МВ | Нет | с 08.00 до 17.00 | 1. потери на элементе сети | Нет | 1
224 | 101158746 | с Ононское | ПС 35 кВ ОПХ (35/10) \ ВЛ 10 кВ ф. 4 ОПХ-Новое \ ТП-33 ОПХ \ ВЛ-0,4кВ ф.1 от ТП-33 | ул Новая | 5 | Дом | 17.04.2023-21.04.2023 | Электромонтер по эксплуатации электросчетчиков Базарова МВ | Нет | с 08.00 до 17.00 | 1. потери на элементе сети | Нет | 1
225 | 101159108 | с Ононское | ПС 35 кВ ОПХ (35/10) \ ВЛ 10 кВ ф. 4 ОПХ-Новое \ ТП-33 ОПХ \ ВЛ-0,4кВ ф.1 от ТП-33 | ул Новая | 10 | Дом | 17.04.2023-21.04.2023 | Электромонтер по эксплуатации электросчетчиков Базарова МВ | Нет | с 08.00 до 17.00 | 1. потери на элементе сети | Нет | 1
226 | 101160098 | с Ононское | ПС 35 кВ ОПХ (35/10) \ ВЛ 10 кВ ф. 4 ОПХ-Новое \ ТП-33 ОПХ \ ВЛ-0,4кВ ф.4кВ от ТП-33 | ул Новая | 23 | Дом | 17.04.2023-21.04.2023 | Электромонтер по эксплуатации электросчетчиков Базарова МВ | Нет | с 08.00 до 17.00 | 1. потери на элементе сети | Нет | 1
227 | 101161881 | с Ононское | ПС 35 кВ ОПХ (35/10) \ ВЛ 10 кВ ф. 4 ОПХ-Новое \ ТП-33 ОПХ \ ВЛ-0,4кВ ф.3кВ от ТП-33 | ул Юбилейная | 9 | квартира | 17.04.2023-21.04.2023 | Электромонтер по эксплуатации электросчетчиков Базарова МВ | Нет | с 08.00 до 17.00 | 1. потери на элементе сети | Нет | 1
228 | 101163153 | с Ононское | ПС 35 кВ ОПХ (35/10) \ ВЛ 10 кВ ф. 4 ОПХ-Новое \ ТП-33 ОПХ \ ВЛ-0,4кВ ф.1 от ТП-33 | ул Новая | 6 | Дом | 17.04.2023-21.04.2023 | Электромонтер по эксплуатации электросчетчиков Базарова МВ | Нет | с 08.00 до 17.00 | 1. потери на элементе сети | Нет | 1
229 | 101163171 | с Ононское | ПС 35 кВ ОПХ (35/10) \ ВЛ 10 кВ ф. 4 ОПХ-Новое \ ТП-33 ОПХ \ ВЛ-0,4кВ ф.1 от ТП-33 | ул Новая | 8 | Дом | 17.04.2023-21.04.2023 | Электромонтер по эксплуатации электросчетчиков Базарова МВ | Нет | с 08.00 до 17.00 | 1. потери на элементе сети | Нет | 1
230 | 101164866 | с Ононское | ПС 35 кВ ОПХ (35/10) \ ВЛ 10 кВ ф. 4 ОПХ-Новое \ ТП-33 ОПХ \ ВЛ-0,4кВ ф.1 от ТП-33 | ул Новая | 18 | Дом | 17.04.2023-21.04.2023 | Электромонтер по эксплуатации электросчетчиков Базарова МВ | Нет | с 08.00 до 17.00 | 1. потери на элементе сети | Нет | 1
231 | 101165056 | с Ононское | ПС 35 кВ ОПХ (35/10) \ ВЛ 10 кВ ф. 4 ОПХ-Новое \ ТП-33 ОПХ \ ВЛ-0,4кВ ф.1 от ТП-33 | ул Новая | 15 | Дом | 17.04.2023-21.04.2023 | Электромонтер по эксплуатации электросчетчиков Базарова МВ | Нет | с 08.00 до 17.00 | 1. потери на элементе сети | Нет | 1
232 | 101166385 | с Ононское | ПС 35 кВ ОПХ (35/10) \ ВЛ 10 кВ ф. 4 ОПХ-Новое \ ТП-33 ОПХ \ ВЛ-0,4кВ ф.2кВ от ТП-33 | ул Профсоюзная | 11 | Дом | 17.04.2023-21.04.2023 | Электромонтер по эксплуатации электросчетчиков Базарова МВ | Нет | с 08.00 до 17.00 | 1. потери на элементе сети | Нет | 1
233 | 101171174 | с Ононское | ПС 35 кВ ОПХ (35/10) \ ВЛ 10 кВ ф. 4 ОПХ-Новое \ ТП-33 ОПХ \ ВЛ-0,4кВ ф.3кВ от ТП-33 | ул Юбилейная | 19 | Дом | 17.04.2023-21.04.2023 | Электромонтер по эксплуатации электросчетчиков Базарова МВ | Нет | с 08.00 до 17.00 | 1. потери на элементе сети | Нет | 1
234 | 101171255 | с Ононское | ПС 35 кВ ОПХ (35/10) \ ВЛ 10 кВ ф. 4 ОПХ-Новое \ ТП-33 ОПХ \ ВЛ-0,4кВ ф.3кВ от ТП-33 | ул Юбилейная | 3 | Квартира | 17.04.2023-21.04.2023 | Электромонтер по эксплуатации электросчетчиков Базарова МВ | Нет | с 08.00 до 17.00 | 1. потери на элементе сети | Нет | 1
235 | 101173927 | с Ононское | ПС 35 кВ ОПХ (35/10) \ ВЛ 10 кВ ф. 4 ОПХ-Новое \ ТП-33 ОПХ \ ВЛ-0,4кВ ф.3кВ от ТП-33 | ул Юбилейная | 17 | Дом | 17.04.2023-21.04.2023 | Электромонтер по эксплуатации электросчетчиков Базарова МВ | Нет | с 08.00 до 17.00 | 1. потери на элементе сети | Нет | 1
236 | 101174123 | с Ононское | ПС 35 кВ ОПХ (35/10) \ ВЛ 10 кВ ф. 4 ОПХ-Новое \ ТП-33 ОПХ \ ВЛ-0,4кВ ф.2кВ от ТП-33 | ул Профсоюзная | 31 | Дом | 17.04.2023-21.04.2023 | Электромонтер по эксплуатации электросчетчиков Базарова МВ | Нет | с 08.00 до 17.00 | 1. потери на элементе сети | Нет | 1
237 | 101174359 | с Ононское | ПС 35 кВ ОПХ (35/10) \ ВЛ 10 кВ ф. 4 ОПХ-Новое \ ТП-33 ОПХ \ ВЛ-0,4кВ ф.1 от ТП-33 | ул Луговая | 24 | Дом | 17.04.2023-21.04.2023 | Электромонтер по эксплуатации электросчетчиков Базарова МВ | Нет | с 08.00 до 17.00 | 1. потери на элементе сети | Нет | 1
238 | 101176898 | с Ононское | ПС 35 кВ ОПХ (35/10) \ ВЛ 10 кВ ф. 4 ОПХ-Новое \ ТП-33 ОПХ \ ВЛ-0,4кВ ф.3кВ от ТП-33 | ул Юбилейная | 13 | Дом | 17.04.2023-21.04.2023 | Электромонтер по эксплуатации электросчетчиков Базарова МВ | Нет | с 08.00 до 17.00 | 1. потери на элементе сети | Нет | 1
239 | 101177602 | с Ононское | ПС 35 кВ ОПХ (35/10) \ ВЛ 10 кВ ф. 4 ОПХ-Новое \ ТП-33 ОПХ \ ВЛ-0,4кВ ф.3кВ от ТП-33 | ул Юбилейная | 10 | квартира | 17.04.2023-21.04.2023 | Электромонтер по эксплуатации электросчетчиков Базарова МВ | Нет | с 08.00 до 17.00 | 1. потери на элементе сети | Нет | 1
240 | 101179442 | с Ононское | ПС 35 кВ ОПХ (35/10) \ ВЛ 10 кВ ф. 4 ОПХ-Новое \ ТП-33 ОПХ \ ВЛ-0,4кВ ф.3кВ от ТП-33 | ул Юбилейная | 6 | дом | 17.04.2023-21.04.2023 | Электромонтер по эксплуатации электросчетчиков Базарова МВ | Нет | с 08.00 до 17.00 | 1. потери на элементе сети | Нет | 1
241 | 102080512 | с Ононское | ПС 35 кВ ОПХ (35/10) \ ВЛ 10 кВ ф. 4 ОПХ-Новое \ ТП-33 ОПХ \ ВЛ-0,4кВ ф.4кВ от ТП-33 | ул Луговая | 13 | дом | 17.04.2023-21.04.2023 | Электромонтер по эксплуатации электросчетчиков Базарова МВ | Нет | с 08.00 до 17.00 | 1. потери на элементе сети | Нет | 1
242 | 102091117 | с Ононское | ПС 35 кВ ОПХ (35/10) \ ВЛ 10 кВ ф. 4 ОПХ-Новое \ ТП-33 ОПХ \ ВЛ-0,4кВ ф.1 от ТП-33 | ул Новая | 23 | дом | 17.04.2023-21.04.2023 | Электромонтер по эксплуатации электросчетчиков Базарова МВ | Нет | с 08.00 до 17.00 | 1. потери на элементе сети | Нет | 1
1.6. |  | Балейский РЭС | [10 empty] | 420
1 | 101160586 | с Большой Тонтой | ПС 35 кВ Копунь (35/10) \ ВЛ 10 кВ ф. 1 Деревцово \ КТП-652 с.Большой Тонтой \ ВЛ-0,4кВ ф.1 от ТП-652 | ул им Чугуевского | 13 | Дом | с 10.04.2023 по 14.04.2023 | Электромонтер Белкина Е.В. | нет | с 8:00 до 17:00 | 1. потери на элементе сети | нет | 1
2 | 101160588 | с Большой Тонтой | ПС 35 кВ Копунь (35/10) \ ВЛ 10 кВ ф. 1 Деревцово \ КТП-652 с.Большой Тонтой \ ВЛ-0,4кВ ф.1 от ТП-652 | ул им Чугуевского | 13 | Гараж | с 10.04.2023 по 14.04.2023 | Электромонтер Белкина Е.В. | нет | с 8:00 до 17:00 | 1. потери на элементе сети | нет | 1
3 | 101123379 | с Большой Тонтой | ПС 35 кВ Копунь (35/10) \ ВЛ 10 кВ ф. 1 Деревцово \ КТП-652 с.Большой Тонтой \ ВЛ-0,4кВ ф.1 от ТП-652 | ул им Чугуевского | 22 | Дом | с 10.04.2023 по 14.04.2023 | Электромонтер Белкина Е.В. | нет | с 8:00 до 17:00 | 1. потери на элементе сети | нет | 1
4 | 101195418 | с Большой Тонтой | ПС 35 кВ Копунь (35/10) \ ВЛ 10 кВ ф. 1 Деревцово \ КТП-652 с.Большой Тонтой \ ВЛ-0,4кВ ф.1 от ТП-652 | ул им Чугуевского | 26 | Квартира | с 10.04.2023 по 14.04.2023 | Электромонтер Белкина Е.В. | нет | с 8:00 до 17:00 | 1. потери на элементе сети | нет | 1
5 | 101165016 | с Большой Тонтой | ПС 35 кВ Копунь (35/10) \ ВЛ 10 кВ ф. 1 Деревцово \ КТП-652 с.Большой Тонтой \ ВЛ-0,4кВ ф.1 от ТП-652 | ул им Чугуевского | 30 | Квартира | с 10.04.2023 по 14.04.2023 | Электромонтер Белкина Е.В. | нет | с 8:00 до 17:00 | 1. потери на элементе сети | нет | 1
6 | 101201608 | с Большой Тонтой | ПС 35 кВ Копунь (35/10) \ ВЛ 10 кВ ф. 1 Деревцово \ КТП-652 с.Большой Тонтой \ ВЛ-0,4кВ ф.1 от ТП-652 | ул им Чугуевского | 31 | квартира | с 10.04.2023 по 14.04.2023 | Электромонтер Белкина Е.В. | нет | с 8:00 до 17:00 | 1. потери на элементе сети | нет | 1
7 | 101140586 | с Большой Тонтой | ПС 35 кВ Копунь (35/10) \ ВЛ 10 кВ ф. 1 Деревцово \ КТП-651 с.Большой Тонтой \ ВЛ-0,4кВ ф.1 от ТП-651 | ул Нагорная | 1 | Дом | с 10.04.2023 по 14.04.2023 | Электромонтер Белкина Е.В. | нет | с 8:00 до 17:00 | 1. потери на элементе сети | нет | 1
8 | 101194310 | с Большой Тонтой | ПС 35 кВ Копунь (35/10) \ ВЛ 10 кВ ф. 1 Деревцово \ КТП-651 с.Большой Тонтой \ ВЛ-0,4кВ ф.1 от ТП-651 | ул Нагорная | 3 | Дом | с 10.04.2023 по 14.04.2023 | Электромонтер Белкина Е.В. | нет | с 8:00 до 17:00 | 1. потери на элементе сети | нет | 1
9 | 101162648 | с Большой Тонтой | ПС 35 кВ Копунь (35/10) \ ВЛ 10 кВ ф. 1 Деревцово \ КТП-651 с.Большой Тонтой \ ВЛ-0,4кВ ф.1 от ТП-651 | ул Нагорная | 4 | Квартира | с 10.04.2023 по 14.04.2023 | Электромонтер Белкина Е.В. | нет | с 8:00 до 17:00 | 1. потери на элементе сети | нет | 1
10 | 101167340 | с Большой Тонтой | ПС 35 кВ Копунь (35/10) \ ВЛ 10 кВ ф. 1 Деревцово \ КТП-651 с.Большой Тонтой \ ВЛ-0,4кВ ф.1 от ТП-651 | ул Нагорная | 5 | Дом | с 10.04.2023 по 14.04.2023 | Электромонтер Белкина Е.В. | нет | с 8:00 до 17:00 | 1. потери на элементе сети | нет | 1
11 | 101165661 | с Большой Тонтой | ПС 35 кВ Копунь (35/10) \ ВЛ 10 кВ ф. 1 Деревцово \ КТП-651 с.Большой Тонтой \ ВЛ-0,4кВ ф.1 от ТП-651 | ул Нагорная | 6 | Дом | с 10.04.2023 по 14.04.2023 | Электромонтер Белкина Е.В. | нет | с 8:00 до 17:00 | 1. потери на элементе сети | нет | 1
12 | 101208186 | с Большой Тонтой | ПС 35 кВ Копунь (35/10) \ ВЛ 10 кВ ф. 1 Деревцово \ КТП-651 с.Большой Тонтой \ ВЛ-0,4кВ ф.1 от ТП-651 | ул Нагорная | 7 | Квартира | с 10.04.2023 по 14.04.2023 | Электромонтер Белкина Е.В. | нет | с 8:00 до 17:00 | 1. потери на элементе сети | нет | 1
13 | 101195303 | с Большой Тонтой | ПС 35 кВ Копунь (35/10) \ ВЛ 10 кВ ф. 1 Деревцово \ КТП-651 с.Большой Тонтой \ ВЛ-0,4кВ ф.1 от ТП-651 | ул Нагорная | 7 | Квартира | с 10.04.2023 по 14.04.2023 | Электромонтер Белкина Е.В. | нет | с 8:00 до 17:00 | 1. потери на элементе сети | нет | 1
14 | 101175813 | с Большой Тонтой | ПС 35 кВ Копунь (35/10) \ ВЛ 10 кВ ф. 1 Деревцово \ КТП-651 с.Большой Тонтой \ ВЛ-0,4кВ ф.1 от ТП-651 | ул Нагорная | 10 | Дом | с 10.04.2023 по 14.04.2023 | Электромонтер Белкина Е.В. | нет | с 8:00 до 17:00 | 1. потери на элементе сети | нет | 1
15 | 101209546 | с Большой Тонтой | ПС 35 кВ Копунь (35/10) \ ВЛ 10 кВ ф. 1 Деревцово \ КТП-651 с.Большой Тонтой \ ВЛ-0,4кВ ф.1 от ТП-651 | ул Нагорная | 11 | Квартира | с 10.04.2023 по 14.04.2023 | Электромонтер Белкина Е.В. | нет | с 8:00 до 17:00 | 1. потери на элементе сети | нет | 1
16 | 101177161 | с Большой Тонтой | ПС 35 кВ Копунь (35/10) \ ВЛ 10 кВ ф. 1 Деревцово \ КТП-651 с.Большой Тонтой \ ВЛ-0,4кВ ф.1 от ТП-651 | ул Нагорная | 14 | Дом | с 10.04.2023 по 14.04.2023 | Электромонтер Белкина Е.В. | нет | с 8:00 до 17:00 | 1. потери на элементе сети | нет | 1
17 | 101129269 | с Большой Тонтой | ПС 35 кВ Копунь (35/10) \ ВЛ 10 кВ ф. 1 Деревцово \ КТП-651 с.Большой Тонтой \ ВЛ-0,4кВ ф.1 от ТП-651 | ул Нагорная | 15 | Дом | с 10.04.2023 по 14.04.2023 | Электромонтер Белкина Е.В. | нет | с 8:00 до 17:00 | 1. потери на элементе сети | нет | 1
18 | 101210509 | с Большой Тонтой | ПС 35 кВ Копунь (35/10) \ ВЛ 10 кВ ф. 1 Деревцово \ КТП-651 с.Большой Тонтой \ ВЛ-0,4кВ ф.1 от ТП-651 | ул Нагорная | 17 | Дом | с 10.04.2023 по 14.04.2023 | Электромонтер Пляскина И.А. | нет | с 8:00 до 17:00 | 1. потери на элементе сети | нет | 1
19 | 101151468 | с Большой Тонтой | ПС 35 кВ Копунь (35/10) \ ВЛ 10 кВ ф. 1 Деревцово \ КТП-651 с.Большой Тонтой \ ВЛ-0,4кВ ф.1 от ТП-651 | ул Нагорная | 21 | Квартира | с 10.04.2023 по 14.04.2023 | Электромонтер Пляскина И.А. | нет | с 8:00 до 17:00 | 1. потери на элементе сети | нет | 1
20 | 101210781 | с Большой Тонтой | ПС 35 кВ Копунь (35/10) \ ВЛ 10 кВ ф. 1 Деревцово \ КТП-651 с.Большой Тонтой \ ВЛ-0,4кВ ф.1 от ТП-651 | ул Нагорная | 22 | Квартира | с 10.04.2023 по 14.04.2023 | Электромонтер Пляскина И.А. | нет | с 8:00 до 17:00 | 1. потери на элементе сети | нет | 1
21 | 101198768 | с Большой Тонтой | ПС 35 кВ Копунь (35/10) \ ВЛ 10 кВ ф. 1 Деревцово \ КТП-651 с.Большой Тонтой \ ВЛ-0,4кВ ф.1 от ТП-651 | ул Нагорная | 23 | Дом | с 10.04.2023 по 14.04.2023 | Электромонтер Пляскина И.А. | нет | с 8:00 до 17:00 | 1. потери на элементе сети | нет | 1
22 | 101172792 | с Большой Тонтой | ПС 35 кВ Копунь (35/10) \ ВЛ 10 кВ ф. 1 Деревцово \ КТП-651 с.Большой Тонтой \ ВЛ-0,4кВ ф.1 от ТП-651 | ул Нагорная | 25 | Квартира | с 10.04.2023 по 14.04.2023 | Электромонтер Пляскина И.А. | нет | с 8:00 до 17:00 | 1. потери на элементе сети | нет | 1
23 | 101188447 | с Большой Тонтой | ПС 35 кВ Копунь (35/10) \ ВЛ 10 кВ ф. 1 Деревцово \ КТП-651 с.Большой Тонтой \ ВЛ-0,4кВ ф.1 от ТП-651 | ул Нагорная | 27 | Дом | с 10.04.2023 по 14.04.2023 | Электромонтер Пляскина И.А. | нет | с 8:00 до 17:00 | 1. потери на элементе сети | нет | 1
24 | 101143780 | с Большой Тонтой | ПС 35 кВ Копунь (35/10) \ ВЛ 10 кВ ф. 1 Деревцово \ КТП-652 с.Большой Тонтой \ ВЛ-0,4кВ ф.1 от ТП-652 | ул Чугуевская | 2 | Дом | с 10.04.2023 по 14.04.2023 | Электромонтер Пляскина И.А. | нет | с 8:00 до 17:00 | 1. потери на элементе сети | нет | 1
25 | 101134113 | с Большой Тонтой | ПС 35 кВ Копунь (35/10) \ ВЛ 10 кВ ф. 1 Деревцово \ КТП-652 с.Большой Тонтой \ ВЛ-0,4кВ ф.1 от ТП-652 | ул Чугуевская | 5 | Квартира | с 10.04.2023 по 14.04.2023 | Электромонтер Пляскина И.А. | нет | с 8:00 до 17:00 | 1. потери на элементе сети | нет | 1
26 | 101172404 | с Большой Тонтой | ПС 35 кВ Копунь (35/10) \ ВЛ 10 кВ ф. 1 Деревцово \ КТП-652 с.Большой Тонтой \ ВЛ-0,4кВ ф.1 от ТП-652 | ул Чугуевская | 9 | Дом | с 10.04.2023 по 14.04.2023 | Электромонтер Пляскина И.А. | нет | с 8:00 до 17:00 | 1. потери на элементе сети | нет | 1
27 | 101183303 | с Большой Тонтой | ПС 35 кВ Копунь (35/10) \ ВЛ 10 кВ ф. 1 Деревцово \ КТП-652 с.Большой Тонтой \ ВЛ-0,4кВ ф.1 от ТП-652 | ул Чугуевская | 10 | Квартира | с 10.04.2023 по 14.04.2023 | Электромонтер Пляскина И.А. | нет | с 8:00 до 17:00 | 1. потери на элементе сети | нет | 1
28 | 101198565 | с Большой Тонтой | ПС 35 кВ Копунь (35/10) \ ВЛ 10 кВ ф. 1 Деревцово \ КТП-652 с.Большой Тонтой \ ВЛ-0,4кВ ф.1 от ТП-652 | ул Чугуевская | 11 | Квартира | с 10.04.2023 по 14.04.2023 | Электромонтер Пляскина И.А. | нет | с 8:00 до 17:00 | 1. потери на элементе сети | нет | 1
29 | 101193694 | с Большой Тонтой | ПС 35 кВ Копунь (35/10) \ ВЛ 10 кВ ф. 1 Деревцово \ КТП-652 с.Большой Тонтой \ ВЛ-0,4кВ ф.1 от ТП-652 | ул Чугуевская | 12 | Дом | с 10.04.2023 по 14.04.2023 | Электромонтер Пляскина И.А. | нет | с 8:00 до 17:00 | 1. потери на элементе сети | нет | 1
30 | 101177898 | с Большой Тонтой | ПС 35 кВ Копунь (35/10) \ ВЛ 10 кВ ф. 1 Деревцово \ КТП-652 с.Большой Тонтой \ ВЛ-0,4кВ ф.1 от ТП-652 | ул Чугуевская | 14 | Дом | с 10.04.2023 по 14.04.2023 | Электромонтер Пляскина И.А. | нет | с 8:00 до 17:00 | 1. потери на элементе сети | нет | 1
31 | 101168145 | с Большой Тонтой | ПС 35 кВ Копунь (35/10) \ ВЛ 10 кВ ф. 1 Деревцово \ КТП-652 с.Большой Тонтой \ ВЛ-0,4кВ ф.1 от ТП-652 | ул Чугуевская | 15 | Дом | с 10.04.2023 по 14.04.2023 | Электромонтер Пляскина И.А. | нет | с 8:00 до 17:00 | 1. потери на элементе сети | нет | 1
32 | 101181398 | с Большой Тонтой | ПС 35 кВ Копунь (35/10) \ ВЛ 10 кВ ф. 1 Деревцово \ КТП-652 с.Большой Тонтой \ ВЛ-0,4кВ ф.1 от ТП-652 | ул Чугуевская | 16 | Дом | с 10.04.2023 по 14.04.2023 | Электромонтер Пляскина И.А. | нет | с 8:00 до 17:00 | 1. потери на элементе сети | нет | 1
33 | 101180489 | с Большой Тонтой | ПС 35 кВ Копунь (35/10) \ ВЛ 10 кВ ф. 1 Деревцово \ КТП-652 с.Большой Тонтой \ ВЛ-0,4кВ ф.1 от ТП-652 | ул Чугуевская | 17 | Дом | с 10.04.2023 по 14.04.2023 | Электромонтер Пляскина И.А. | нет | с 8:00 до 17:00 | 1. потери на элементе сети | нет | 1
34 | 101158419 | с Большой Тонтой | ПС 35 кВ Копунь (35/10) \ ВЛ 10 кВ ф. 1 Деревцово \ КТП-652 с.Большой Тонтой \ ВЛ-0,4кВ ф.1 от ТП-652 | ул Чугуевская | 18 | Дом | с 10.04.2023 по 14.04.2023 | Электромонтер Пляскина И.А. | нет | с 8:00 до 17:00 | 1. потери на элементе сети | нет | 1
35 | 101180222 | с Большой Тонтой | ПС 35 кВ Копунь (35/10) \ ВЛ 10 кВ ф. 1 Деревцово \ КТП-652 с.Большой Тонтой \ ВЛ-0,4кВ ф.1 от ТП-652 | ул Чугуевская | 19 | Дом | с 10.04.2023 по 14.04.2023 | Электромонтер Пляскина И.А. | нет | с 8:00 до 17:00 | 1. потери на элементе сети | нет | 1
36 | 101198850 | с Большой Тонтой | ПС 35 кВ Копунь (35/10) \ ВЛ 10 кВ ф. 1 Деревцово \ КТП-652 с.Большой Тонтой \ ВЛ-0,4кВ ф.1 от ТП-652 | ул Чугуевская | 20 | Дом | с 10.04.2023 по 14.04.2023 | Электромонтер Чупрова Н.А. | нет | с 8:00 до 17:00 | 1. потери на элементе сети | нет | 1
37 | 101171682 | с Большой Тонтой | ПС 35 кВ Копунь (35/10) \ ВЛ 10 кВ ф. 1 Деревцово \ КТП-652 с.Большой Тонтой \ ВЛ-0,4кВ ф.1 от ТП-652 | ул Чугуевская | 23 | Квартира | с 10.04.2023 по 14.04.2023 | Электромонтер Чупрова Н.А. | нет | с 8:00 до 17:00 | 1. потери на элементе сети | нет | 1
38 | 101208457 | с Большой Тонтой | ПС 35 кВ Копунь (35/10) \ ВЛ 10 кВ ф. 1 Деревцово \ КТП-652 с.Большой Тонтой \ ВЛ-0,4кВ ф.1 от ТП-652 | ул Чугуевская | 28 | Дом | с 10.04.2023 по 14.04.2023 | Электромонтер Чупрова Н.А. | нет | с 8:00 до 17:00 | 1. потери на элементе сети | нет | 1
39 | 101202608 | с Большой Тонтой | ПС 35 кВ Копунь (35/10) \ ВЛ 10 кВ ф. 1 Деревцово \ КТП-652 с.Большой Тонтой \ ВЛ-0,4кВ ф.1 от ТП-652 | ул Чугуевская | 29 | Дом | с 10.04.2023 по 14.04.2023 | Электромонтер Чупрова Н.А. | нет | с 8:00 до 17:00 | 1. потери на элементе сети | нет | 1
40 | 101155749 | с Большой Тонтой | ПС 35 кВ Копунь (35/10) \ ВЛ 10 кВ ф. 1 Деревцово \ КТП-652 с.Большой Тонтой \ ВЛ-0,4кВ ф.1 от ТП-652 | ул Чугуевская | 33 | Дом | с 10.04.2023 по 14.04.2023 | Электромонтер Чупрова Н.А. | нет | с 8:00 до 17:00 | 1. потери на элементе сети | нет | 1
41 | 101208571 | с Большой Тонтой | ПС 35 кВ Копунь (35/10) \ ВЛ 10 кВ ф. 1 Деревцово \ КТП-652 с.Большой Тонтой \ ВЛ-0,4кВ ф.1 от ТП-652 | ул Чугуевская | 36 | Дом | с 10.04.2023 по 14.04.2023 | Электромонтер Чупрова Н.А. | нет | с 8:00 до 17:00 | 1. потери на элементе сети | нет | 1
42 | 101121425 | с Большой Тонтой | ПС 35 кВ Копунь (35/10) \ ВЛ 10 кВ ф. 1 Деревцово \ КТП-652 с.Большой Тонтой \ ВЛ-0,4кВ ф.1 от ТП-652 | ул Чугуевская | 40 | Дом | с 10.04.2023 по 14.04.2023 | Электромонтер Чупрова Н.А. | нет | с 8:00 до 17:00 | 1. потери на элементе сети | нет | 1
43 | 101184331 | с Большой Тонтой | ПС 35 кВ Копунь (35/10) \ ВЛ 10 кВ ф. 1 Деревцово \ КТП-652 с.Большой Тонтой \ ВЛ-0,4кВ ф.1 от ТП-652 | ул Чугуевская | 42 | Дом | с 10.04.2023 по 14.04.2023 | Электромонтер Чупрова Н.А. | нет | с 8:00 до 17:00 | 1. потери на элементе сети | нет | 1
44 | 101123106 | с Большой Тонтой | ПС 35 кВ Копунь (35/10) \ ВЛ 10 кВ ф. 1 Деревцово \ КТП-652 с.Большой Тонтой \ ВЛ-0,4кВ ф.1 от ТП-652 | ул Чугуевская | 44 | Дом | с 10.04.2023 по 14.04.2023 | Электромонтер Чупрова Н.А. | нет | с 8:00 до 17:00 | 1. потери на элементе сети | нет | 1
45 | 101209605 | с Большой Тонтой | ПС 35 кВ Копунь (35/10) \ ВЛ 10 кВ ф. 1 Деревцово \ КТП-652 с.Большой Тонтой \ ВЛ-0,4кВ ф.1 от ТП-652 | ул Чугуевская | 45 | Дом | с 10.04.2023 по 14.04.2023 | Электромонтер Чупрова Н.А. | нет | с 8:00 до 17:00 | 1. потери на элементе сети | нет | 1
46 | 101192158 | с Большой Тонтой | ПС 35 кВ Копунь (35/10) \ ВЛ 10 кВ ф. 1 Деревцово \ КТП-652 с.Большой Тонтой \ ВЛ-0,4кВ ф.1 от ТП-652 | ул Чугуевская | 46 | Дом | с 10.04.2023 по 14.04.2023 | Электромонтер Чупрова Н.А. | нет | с 8:00 до 17:00 | 1. потери на элементе сети | нет | 1
47 | 101196560 | с Большой Тонтой | ПС 35 кВ Копунь (35/10) \ ВЛ 10 кВ ф. 1 Деревцово \ КТП-652 с.Большой Тонтой \ ВЛ-0,4кВ ф.1 от ТП-652 | ул Школьная | 1 | Квартира | с 10.04.2023 по 14.04.2023 | Электромонтер Чупрова Н.А. | нет | с 8:00 до 17:00 | 1. потери на элементе сети | нет | 1
48 | 101160573 | с Большой Тонтой | ПС 35 кВ Копунь (35/10) \ ВЛ 10 кВ ф. 1 Деревцово \ КТП-652 с.Большой Тонтой \ ВЛ-0,4кВ ф.1 от ТП-652 | ул Школьная | 1 | Квартира | с 10.04.2023 по 14.04.2023 | Электромонтер Чупрова Н.А. | нет | с 8:00 до 17:00 | 1. потери на элементе сети | нет | 1
49 | 101208839 | с Большой Тонтой | ПС 35 кВ Копунь (35/10) \ ВЛ 10 кВ ф. 1 Деревцово \ КТП-652 с.Большой Тонтой \ ВЛ-0,4кВ ф.1 от ТП-652 | ул Школьная | 1 | Квартира | с 10.04.2023 по 14.04.2023 | Электромонтер Чупрова Н.А. | нет | с 8:00 до 17:00 | 1. потери на элементе сети | нет | 1
50 | 101190453 | с Большой Тонтой | ПС 35 кВ Копунь (35/10) \ ВЛ 10 кВ ф. 1 Деревцово \ КТП-652 с.Большой Тонтой \ ВЛ-0,4кВ ф.1 от ТП-652 | ул Школьная | 2 | Квартира | с 10.04.2023 по 14.04.2023 | Электромонтер Чупрова Н.А. | нет | с 8:00 до 17:00 | 1. потери на элементе сети | нет | 1
51 | 101204282 | с Большой Тонтой | ПС 35 кВ Копунь (35/10) \ ВЛ 10 кВ ф. 1 Деревцово \ КТП-652 с.Большой Тонтой \ ВЛ-0,4кВ ф.1 от ТП-652 | ул Школьная | 4 | Дом | с 10.04.2023 по 14.04.2023 | Электромонтер Чупрова Н.А. | нет | с 8:00 до 17:00 | 1. потери на элементе сети | нет | 1
52 | 101196765 | с Большой Тонтой | ПС 35 кВ Копунь (35/10) \ ВЛ 10 кВ ф. 1 Деревцово \ КТП-652 с.Большой Тонтой \ ВЛ-0,4кВ ф.1 от ТП-652 | ул Школьная | 5 | Дом | с 10.04.2023 по 14.04.2023 | Электромонтер Чупрова Н.А. | нет | с 8:00 до 17:00 | 1. потери на элементе сети | нет | 1
53 | 101199027 | с Большой Тонтой | ПС 35 кВ Копунь (35/10) \ ВЛ 10 кВ ф. 1 Деревцово \ КТП-652 с.Большой Тонтой \ ВЛ-0,4кВ ф.1 от ТП-652 | ул Школьная | 6 | Дом | с 10.04.2023 по 14.04.2023 | Электромонтер Чупрова Н.А. | нет | с 8:00 до 17:00 | 1. потери на элементе сети | нет | 1
54 | 101142403 | с Верхний Кокуй | ПС 35 кВ Подойницыно (35/10) \ ВЛ 10 кВ ф. 2 В-Кокуй \ КТП-331 с.В-Кокуй \ ВЛ-0,4кВ ф.1 от ТП-331 | ул Кирова | 2 | Дом | с 17.04.2023 по 21.04.2023 | Электромонтер Белкина Е.В. | нет | с 8:00 до 17:00 | 1. потери на элементе сети | нет | 1
55 | 101207979 | с Верхний Кокуй | ПС 35 кВ Подойницыно (35/10) \ ВЛ 10 кВ ф. 2 В-Кокуй \ КТП-331 с.В-Кокуй \ ВЛ-0,4кВ ф.1 от ТП-331 | ул Кирова | 5 | Дом | с 17.04.2023 по 21.04.2023 | Электромонтер Белкина Е.В. | нет | с 8:00 до 17:00 | 1. потери на элементе сети | нет | 1
56 | 101167195 | с Верхний Кокуй | ПС 35 кВ Подойницыно (35/10) \ ВЛ 10 кВ ф. 2 В-Кокуй \ КТП-331 с.В-Кокуй \ ВЛ-0,4кВ ф.1 от ТП-331 | ул Кирова | 7 | Дом | с 17.04.2023 по 21.04.2023 | Электромонтер Белкина Е.В. | нет | с 8:00 до 17:00 | 1. потери на элементе сети | нет | 1
57 | 101135672 | с Верхний Кокуй | ПС 35 кВ Подойницыно (35/10) \ ВЛ 10 кВ ф. 2 В-Кокуй \ КТП-331 с.В-Кокуй \ ВЛ-0,4кВ ф.1 от ТП-331 | ул Кирова | 18 | Дом | с 17.04.2023 по 21.04.2023 | Электромонтер Пляскина И.А. | нет | с 8:00 до 17:00 | 1. потери на элементе сети | нет | 1
58 | 101141196 | с Верхний Кокуй | ПС 35 кВ Подойницыно (35/10) \ ВЛ 10 кВ ф. 2 В-Кокуй \ КТП-331 с.В-Кокуй \ ВЛ-0,4кВ ф.1 от ТП-331 | ул Кирова | 22 | Дом | с 17.04.2023 по 21.04.2023 | Электромонтер Пляскина И.А. | нет | с 8:00 до 17:00 | 1. потери на элементе сети | нет | 1
59 | 101172610 | с Верхний Кокуй | ПС 35 кВ Подойницыно (35/10) \ ВЛ 10 кВ ф. 2 В-Кокуй \ КТП-331 с.В-Кокуй \ ВЛ-0,4кВ ф.1 от ТП-331 | ул Кирова | 30 | Дом | с 17.04.2023 по 21.04.2023 | Электромонтер Пляскина И.А. | нет | с 8:00 до 17:00 | 1. потери на элементе сети | нет | 1
60 | 101153042 | с Верхний Кокуй | ПС 35 кВ Подойницыно (35/10) \ ВЛ 10 кВ ф. 2 В-Кокуй \ КТП-330 с.В-Кокуй \ ВЛ-0,4кВ ф.2 от ТП-330 | ул Кирова | 39 | Дом | с 17.04.2023 по 21.04.2023 | Электромонтер Чупрова Н.А. | нет | с 8:00 до 17:00 | 1. потери на элементе сети | нет | 1
61 | 101137066 | с Верхний Кокуй | ПС 35 кВ Подойницыно (35/10) \ ВЛ 10 кВ ф. 2 В-Кокуй \ КТП-331 с.В-Кокуй \ ВЛ-0,4кВ ф.1 от ТП-331 | ул Шоферская | 13 | Дом | с 17.04.2023 по 21.04.2023 | Электромонтер Чупрова Н.А. | нет | с 8:00 до 17:00 | 1. потери на элементе сети | нет | 1
62 | 101189028 | с Верхний Кокуй | ПС 35 кВ Подойницыно (35/10) \ ВЛ 10 кВ ф. 2 В-Кокуй \ КТП-331 с.В-Кокуй \ ВЛ-0,4кВ ф.1 от ТП-331 | ул Южная | 2 | Дом | с 17.04.2023 по 21.04.2023 | Электромонтер Мещенкова О.А. | нет | с 8:00 до 17:00 | 1. потери на элементе сети | нет | 1
63 | 101168318 | с Верхний Кокуй | ПС 35 кВ Подойницыно (35/10) \ ВЛ 10 кВ ф. 2 В-Кокуй \ КТП-331 с.В-Кокуй \ ВЛ-0,4кВ ф.1 от ТП-331 | ул Южная | 8 | Дом | с 17.04.2023 по 21.04.2023 | Электромонтер Мещенкова О.А. | нет | с 8:00 до 17:00 | 1. потери на элементе сети | нет | 1
64 | 101199033 | с Верхний Кокуй | ПС 35 кВ Подойницыно (35/10) \ ВЛ 10 кВ ф. 2 В-Кокуй \ КТП-331 с.В-Кокуй \ ВЛ-0,4кВ ф.1 от ТП-331 | ул Южная | 9 | Дом | с 17.04.2023 по 21.04.2023 | Электромонтер Мещенкова О.А. | нет | с 8:00 до 17:00 | 1. потери на элементе сети | нет | 1
65 | 101168410 | с Вершино-Шахтаминский | ПС 110 кВ Вершина Шахтамы (110/6) \ ВЛ 6 кВ ф. 1 Поселок \ ЗТП-696 с. В-Шахтама \ ВЛ-0,4кВ ф.2 от ТП-696 | ул Восточная | 1 | Квартира | с 24.04.2023 по 28.04.2023 | Электромонтер Белкина Е.В. | нет | с 8:00 до 17:00 | 1. потери на элементе сети | нет | 1
66 | 101197771 | с Вершино-Шахтаминский | ПС 110 кВ Вершина Шахтамы (110/6) \ ВЛ 6 кВ ф. 1 Поселок \ ЗТП-696 с. В-Шахтама \ ВЛ-0,4кВ ф.2 от ТП-696 | ул Восточная | 1 | Дом | с 24.04.2023 по 28.04.2023 | Электромонтер Белкина Е.В. | нет | с 8:00 до 17:00 | 1. потери на элементе сети | нет | 1
67 | 101165467 | с Вершино-Шахтаминский | ПС 110 кВ Вершина Шахтамы (110/6) \ ВЛ 6 кВ ф. 1 Поселок \ ЗТП-696 с. В-Шахтама \ ВЛ-0,4кВ ф.2 от ТП-696 | ул Восточная | 1 | зимовье | с 24.04.2023 по 28.04.2023 | Электромонтер Белкина Е.В. | нет | с 8:00 до 17:00 | 1. потери на элементе сети | нет | 1
68 | 101165470 | с Вершино-Шахтаминский | ПС 110 кВ Вершина Шахтамы (110/6) \ ВЛ 6 кВ ф. 1 Поселок \ ЗТП-696 с. В-Шахтама \ ВЛ-0,4кВ ф.2 от ТП-696 | ул Восточная | 1 | дом | с 24.04.2023 по 28.04.2023 | Электромонтер Белкина Е.В. | нет | с 8:00 до 17:00 | 1. потери на элементе сети | нет | 1
69 | 101178121 | с Вершино-Шахтаминский | ПС 110 кВ Вершина Шахтамы (110/6) \ ВЛ 6 кВ ф. 1 Поселок \ ЗТП-696 с. В-Шахтама \ ВЛ-0,4кВ ф.2 от ТП-696 | ул Восточная | 7 | Квартира | с 24.04.2023 по 28.04.2023 | Электромонтер Белкина Е.В. | нет | с 8:00 до 17:00 | 1. потери на элементе сети | нет | 1
70 | 101129951 | с Вершино-Шахтаминский | ПС 110 кВ Вершина Шахтамы (110/6) \ ВЛ 6 кВ ф. 1 Поселок \ ЗТП-696 с. В-Шахтама \ ВЛ-0,4кВ ф.2 от ТП-696 | ул Восточная | 7 | Квартира | с 24.04.2023 по 28.04.2023 | Электромонтер Белкина Е.В. | нет | с 8:00 до 17:00 | 1. потери на элементе сети | нет | 1
71 | 101173254 | с Вершино-Шахтаминский | ПС 110 кВ Вершина Шахтамы (110/6) \ ВЛ 6 кВ ф. 1 Поселок \ ЗТП-696 с. В-Шахтама \ ВЛ-0,4кВ ф.2 от ТП-696 | ул Восточная | 7 | Квартира | с 24.04.2023 по 28.04.2023 | Электромонтер Белкина Е.В. | нет | с 8:00 до 17:00 | 1. потери на элементе сети | нет | 1
72 | 101197803 | с Вершино-Шахтаминский | ПС 110 кВ Вершина Шахтамы (110/6) \ ВЛ 6 кВ ф. 1 Поселок \ ЗТП-696 с. В-Шахтама \ ВЛ-0,4кВ ф.1 от ТП-696 | ул Горная | 3 | Дом | с 24.04.2023 по 28.04.2023 | Электромонтер Белкина Е.В. | нет | с 8:00 до 17:00 | 1. потери на элементе сети | нет | 1
73 | 101193847 | с Вершино-Шахтаминский | ПС 110 кВ Вершина Шахтамы (110/6) \ ВЛ 6 кВ ф. 1 Поселок \ ЗТП-696 с. В-Шахтама \ ВЛ-0,4кВ ф.1 от ТП-696 | ул Горная | 5 | Дом | с 24.04.2023 по 28.04.2023 | Электромонтер Белкина Е.В. | нет | с 8:00 до 17:00 | 1. потери на элементе сети | нет | 1
74 | 101191633 | с Вершино-Шахтаминский | ПС 110 кВ Вершина Шахтамы (110/6) \ ВЛ 6 кВ ф. 1 Поселок \ ЗТП-696 с. В-Шахтама \ ВЛ-0,4кВ ф.1 от ТП-696 | ул Горная | 6 | Дом | с 24.04.2023 по 28.04.2023 | Электромонтер Белкина Е.В. | нет | с 8:00 до 17:00 | 1. потери на элементе сети | нет | 1
75 | 101148166 | с Вершино-Шахтаминский | ПС 110 кВ Вершина Шахтамы (110/6) \ ВЛ 6 кВ ф. 1 Поселок \ ЗТП-696 с. В-Шахтама \ ВЛ-0,4кВ ф.1 от ТП-696 | ул Горная | 8 | Дом | с 24.04.2023 по 28.04.2023 | Электромонтер Белкина Е.В. | нет | с 8:00 до 17:00 | 1. потери на элементе сети | нет | 1
76 | 101203971 | с Вершино-Шахтаминский | ПС 110 кВ Вершина Шахтамы (110/6) \ ВЛ 6 кВ ф. 1 Поселок \ КТП-697 с. В-Шахтама \ ВЛ-0,4кВ ф.2 от ТП-697 | ул Западная | 4 | Дом | с 24.04.2023 по 28.04.2023 | Электромонтер Белкина Е.В. | нет | с 8:00 до 17:00 | 1. потери на элементе сети | нет | 1
77 | 101133483 | с Вершино-Шахтаминский | ПС 110 кВ Вершина Шахтамы (110/6) \ ВЛ 6 кВ ф. 1 Поселок \ КТП-697 с. В-Шахтама \ ВЛ-0,4кВ ф.2 от ТП-697 | ул Западная | 5 | Дом | с 24.04.2023 по 28.04.2023 | Электромонтер Белкина Е.В. | нет | с 8:00 до 17:00 | 1. потери на элементе сети | нет | 1
78 | 101170593 | с Вершино-Шахтаминский | ПС 110 кВ Вершина Шахтамы (110/6) \ ВЛ 6 кВ ф. 1 Поселок \ КТП-697 с. В-Шахтама \ ВЛ-0,4кВ ф.2 от ТП-697 | ул Западная | 6 | Квартира | с 24.04.2023 по 28.04.2023 | Электромонтер Белкина Е.В. | нет | с 8:00 до 17:00 | 1. потери на элементе сети | нет | 1
79 | 101155300 | с Вершино-Шахтаминский | ПС 110 кВ Вершина Шахтамы (110/6) \ ВЛ 6 кВ ф. 1 Поселок \ КТП-697 с. В-Шахтама \ ВЛ-0,4кВ ф.2 от ТП-697 | ул Западная | 6 | Квартира | с 24.04.2023 по 28.04.2023 | Электромонтер Белкина Е.В. | нет | с 8:00 до 17:00 | 1. потери на элементе сети | нет | 1
80 | 101139267 | с Вершино-Шахтаминский | ПС 110 кВ Вершина Шахтамы (110/6) \ ВЛ 6 кВ ф. 1 Поселок \ КТП-697 с. В-Шахтама \ ВЛ-0,4кВ ф.2 от ТП-697 | ул Западная | 8 | Квартира | с 24.04.2023 по 28.04.2023 | Электромонтер Белкина Е.В. | нет | с 8:00 до 17:00 | 1. потери на элементе сети | нет | 1
81 | 101157870 | с Вершино-Шахтаминский | ПС 110 кВ Вершина Шахтамы (110/6) \ ВЛ 6 кВ ф. 1 Поселок \ КТП-697 с. В-Шахтама \ ВЛ-0,4кВ ф.2 от ТП-697 | ул Западная | 8 | Квартира | с 24.04.2023 по 28.04.2023 | Электромонтер Белкина Е.В. | нет | с 8:00 до 17:00 | 1. потери на элементе сети | нет | 1
82 | 101139896 | с Вершино-Шахтаминский | ПС 110 кВ Вершина Шахтамы (110/6) \ ВЛ 6 кВ ф. 1 Поселок \ КТП-697 с. В-Шахтама \ ВЛ-0,4кВ ф.2 от ТП-697 | ул Западная | 9 | Дом | с 24.04.2023 по 28.04.2023 | Электромонтер Белкина Е.В. | нет | с 8:00 до 17:00 | 1. потери на элементе сети | нет | 1
83 | 101164933 | с Вершино-Шахтаминский | ПС 110 кВ Вершина Шахтамы (110/6) \ ВЛ 6 кВ ф. 1 Поселок \ КТП-697 с. В-Шахтама \ ВЛ-0,4кВ ф.2 от ТП-697 | ул Западная | 10 | Квартира | с 24.04.2023 по 28.04.2023 | Электромонтер Белкина Е.В. | нет | с 8:00 до 17:00 | 1. потери на элементе сети | нет | 1
84 | 101193114 | с Вершино-Шахтаминский | ПС 110 кВ Вершина Шахтамы (110/6) \ ВЛ 6 кВ ф. 1 Поселок \ КТП-697 с. В-Шахтама \ ВЛ-0,4кВ ф.2 от ТП-697 | ул Западная | 10 | Квартира | с 24.04.2023 по 28.04.2023 | Электромонтер Белкина Е.В. | нет | с 8:00 до 17:00 | 1. потери на элементе сети | нет | 1
85 | 101131191 | с Вершино-Шахтаминский | ПС 110 кВ Вершина Шахтамы (110/6) \ ВЛ 6 кВ ф. 1 Поселок \ КТП-697 с. В-Шахтама \ ВЛ-0,4кВ ф.2 от ТП-697 | ул Западная | 10 | Квартира | с 24.04.2023 по 28.04.2023 | Электромонтер Белкина Е.В. | нет | с 8:00 до 17:00 | 1. потери на элементе сети | нет | 1
86 | 101158277 | с Вершино-Шахтаминский | ПС 110 кВ Вершина Шахтамы (110/6) \ ВЛ 6 кВ ф. 1 Поселок \ КТП-697 с. В-Шахтама \ ВЛ-0,4кВ ф.2 от ТП-697 | ул Западная | 11 | Дом | с 24.04.2023 по 28.04.2023 | Электромонтер Белкина Е.В. | нет | с 8:00 до 17:00 | 1. потери на элементе сети | нет | 1
87 | 101131932 | с Вершино-Шахтаминский | ПС 110 кВ Вершина Шахтамы (110/6) \ ВЛ 6 кВ ф. 1 Поселок \ КТП-697 с. В-Шахтама \ ВЛ-0,4кВ ф.2 от ТП-697 | ул Западная | 15 | Дом | с 24.04.2023 по 28.04.2023 | Электромонтер Белкина Е.В. | нет | с 8:00 до 17:00 | 1. потери на элементе сети | нет | 1
88 | 101147296 | с Вершино-Шахтаминский | ПС 110 кВ Вершина Шахтамы (110/6) \ ВЛ 6 кВ ф. 1 Поселок \ КТП-697 с. В-Шахтама \ ВЛ-0,4кВ ф.2 от ТП-697 | ул Заречная | 2 | Квартира | с 24.04.2023 по 28.04.2023 | Электромонтер Белкина Е.В. | нет | с 8:00 до 17:00 | 1. потери на элементе сети | нет | 1
89 | 101203954 | с Вершино-Шахтаминский | ПС 110 кВ Вершина Шахтамы (110/6) \ ВЛ 6 кВ ф. 1 Поселок \ КТП-697 с. В-Шахтама \ ВЛ-0,4кВ ф.2 от ТП-697 | ул Заречная | 2 | Квартира | с 24.04.2023 по 28.04.2023 | Электромонтер Белкина Е.В. | нет | с 8:00 до 17:00 | 1. потери на элементе сети | нет | 1
90 | 101126964 | с Вершино-Шахтаминский | ПС 110 кВ Вершина Шахтамы (110/6) \ ВЛ 6 кВ ф. 1 Поселок \ КТП-697 с. В-Шахтама \ ВЛ-0,4кВ ф.2 от ТП-697 | ул Заречная | 2 | Квартира | с 24.04.2023 по 28.04.2023 | Электромонтер Белкина Е.В. | нет | с 8:00 до 17:00 | 1. потери на элементе сети | нет | 1
91 | 101133976 | с Вершино-Шахтаминский | ПС 110 кВ Вершина Шахтамы (110/6) \ ВЛ 6 кВ ф. 1 Поселок \ КТП-697 с. В-Шахтама \ ВЛ-0,4кВ ф.2 от ТП-697 | ул Заречная | 2 | Квартира | с 24.04.2023 по 28.04.2023 | Электромонтер Белкина Е.В. | нет | с 8:00 до 17:00 | 1. потери на элементе сети | нет | 1
92 | 101124815 | с Вершино-Шахтаминский | ПС 110 кВ Вершина Шахтамы (110/6) \ ВЛ 6 кВ ф. 1 Поселок \ КТП-697 с. В-Шахтама \ ВЛ-0,4кВ ф.2 от ТП-697 | ул Заречная | 3 | Дом | с 24.04.2023 по 28.04.2023 | Электромонтер Белкина Е.В. | нет | с 8:00 до 17:00 | 1. потери на элементе сети | нет | 1
93 | 101134420 | с Вершино-Шахтаминский | ПС 110 кВ Вершина Шахтамы (110/6) \ ВЛ 6 кВ ф. 1 Поселок \ КТП-697 с. В-Шахтама \ ВЛ-0,4кВ ф.2 от ТП-697 | ул Заречная | 8 | Дом | с 24.04.2023 по 28.04.2023 | Электромонтер Белкина Е.В. | нет | с 8:00 до 17:00 | 1. потери на элементе сети | нет | 1
94 | 101178883 | с Вершино-Шахтаминский | ПС 110 кВ Вершина Шахтамы (110/6) \ ВЛ 6 кВ ф. 1 Поселок \ КТП-697 с. В-Шахтама \ ВЛ-0,4кВ ф.2 от ТП-697 | ул Заречная | 11 | Дом | с 24.04.2023 по 28.04.2023 | Электромонтер Белкина Е.В. | нет | с 8:00 до 17:00 | 1. потери на элементе сети | нет | 1
95 | 101137164 | с Вершино-Шахтаминский | ПС 110 кВ Вершина Шахтамы (110/6) \ ВЛ 6 кВ ф. 1 Поселок \ КТП-697 с. В-Шахтама \ ВЛ-0,4кВ ф.2 от ТП-697 | ул Заречная | 13 | Квартира | с 24.04.2023 по 28.04.2023 | Электромонтер Белкина Е.В. | нет | с 8:00 до 17:00 | 1. потери на элементе сети | нет | 1
96 | 101144864 | с Вершино-Шахтаминский | ПС 110 кВ Вершина Шахтамы (110/6) \ ВЛ 6 кВ ф. 1 Поселок \ КТП-697 с. В-Шахтама \ ВЛ-0,4кВ ф.2 от ТП-697 | ул Заречная | 13 | Квартира | с 24.04.2023 по 28.04.2023 | Электромонтер Белкина Е.В. | нет | с 8:00 до 17:00 | 1. потери на элементе сети | нет | 1
97 | 101184003 | с Вершино-Шахтаминский | ПС 110 кВ Вершина Шахтамы (110/6) \ ВЛ 6 кВ ф. 1 Поселок \ КТП-697 с. В-Шахтама \ ВЛ-0,4кВ ф.2 от ТП-697 | ул Заречная | 14 | Дом | с 24.04.2023 по 28.04.2023 | Электромонтер Белкина Е.В. | нет | с 8:00 до 17:00 | 1. потери на элементе сети | нет | 1
98 | 101169630 | с Вершино-Шахтаминский | ПС 110 кВ Вершина Шахтамы (110/6) \ ВЛ 6 кВ ф. 1 Поселок \ КТП-697 с. В-Шахтама \ ВЛ-0,4кВ ф.2 от ТП-697 | ул Заречная | 15 | Квартира | с 24.04.2023 по 28.04.2023 | Электромонтер Белкина Е.В. | нет | с 8:00 до 17:00 | 1. потери на элементе сети | нет | 1
99 | 101187786 | с Вершино-Шахтаминский | ПС 110 кВ Вершина Шахтамы (110/6) \ ВЛ 6 кВ ф. 1 Поселок \ КТП-697 с. В-Шахтама \ ВЛ-0,4кВ ф.2 от ТП-697 | ул Заречная | 16 | Дом | с 24.04.2023 по 28.04.2023 | Электромонтер Белкина Е.В. | нет | с 8:00 до 17:00 | 1. потери на элементе сети | нет | 1
100 | 101148403 | с Вершино-Шахтаминский | ПС 110 кВ Вершина Шахтамы (110/6) \ ВЛ 6 кВ ф. 1 Поселок \ ЗТП-696 с. В-Шахтама \ ВЛ-0,4кВ ф.2 от ТП-696 | ул Набережная | 4 | Квартира | с 24.04.2023 по 28.04.2023 | Электромонтер Белкина Е.В. | нет | с 8:00 до 17:00 | 1. потери на элементе сети | нет | 1
101 | 101209869 | с Вершино-Шахтаминский | ПС 110 кВ Вершина Шахтамы (110/6) \ ВЛ 6 кВ ф. 1 Поселок \ ЗТП-696 с. В-Шахтама \ ВЛ-0,4кВ ф.2 от ТП-696 | ул Набережная | 4 | Квартира | с 24.04.2023 по 28.04.2023 | Электромонтер Белкина Е.В. | нет | с 8:00 до 17:00 | 1. потери на элементе сети | нет | 1
102 | 101141394 | с Вершино-Шахтаминский | ПС 110 кВ Вершина Шахтамы (110/6) \ ВЛ 6 кВ ф. 1 Поселок \ ЗТП-696 с. В-Шахтама \ ВЛ-0,4кВ ф.2 от ТП-696 | ул Набережная | 6 | Квартира | с 24.04.2023 по 28.04.2023 | Электромонтер Белкина Е.В. | нет | с 8:00 до 17:00 | 1. потери на элементе сети | нет | 1
103 | 101135327 | с Вершино-Шахтаминский | ПС 110 кВ Вершина Шахтамы (110/6) \ ВЛ 6 кВ ф. 1 Поселок \ ЗТП-696 с. В-Шахтама \ ВЛ-0,4кВ ф.2 от ТП-696 | ул Набережная | 6 | Квартира | с 24.04.2023 по 28.04.2023 | Электромонтер Белкина Е.В. | нет | с 8:00 до 17:00 | 1. потери на элементе сети | нет | 1
104 | 101194495 | с Вершино-Шахтаминский | ПС 110 кВ Вершина Шахтамы (110/6) \ ВЛ 6 кВ ф. 1 Поселок \ ЗТП-696 с. В-Шахтама \ ВЛ-0,4кВ ф.2 от ТП-696 | ул Набережная | 8 | Квартира | с 24.04.2023 по 28.04.2023 | Электромонтер Пляскина И.А. | нет | с 8:00 до 17:00 | 1. потери на элементе сети | нет | 1
105 | 101158505 | с Вершино-Шахтаминский | ПС 110 кВ Вершина Шахтамы (110/6) \ ВЛ 6 кВ ф. 1 Поселок \ ЗТП-696 с. В-Шахтама \ ВЛ-0,4кВ ф.2 от ТП-696 | ул Набережная | 8 | Квартира | с 24.04.2023 по 28.04.2023 | Электромонтер Пляскина И.А. | нет | с 8:00 до 17:00 | 1. потери на элементе сети | нет | 1
106 | 101137675 | с Вершино-Шахтаминский | ПС 110 кВ Вершина Шахтамы (110/6) \ ВЛ 6 кВ ф. 1 Поселок \ ЗТП-696 с. В-Шахтама \ ВЛ-0,4кВ ф.2 от ТП-696 | ул Набережная | 10 | Дом | с 24.04.2023 по 28.04.2023 | Электромонтер Пляскина И.А. | нет | с 8:00 до 17:00 | 1. потери на элементе сети | нет | 1
107 | 101141929 | с Вершино-Шахтаминский | ПС 110 кВ Вершина Шахтамы (110/6) \ ВЛ 6 кВ ф. 1 Поселок \ ЗТП-696 с. В-Шахтама \ ВЛ-0,4кВ ф.2 от ТП-696 | ул Набережная | 10 | Квартира | с 24.04.2023 по 28.04.2023 | Электромонтер Пляскина И.А. | нет | с 8:00 до 17:00 | 1. потери на элементе сети | нет | 1
108 | 101189476 | с Вершино-Шахтаминский | ПС 110 кВ Вершина Шахтамы (110/6) \ ВЛ 6 кВ ф. 1 Поселок \ ЗТП-696 с. В-Шахтама \ ВЛ-0,4кВ ф.2 от ТП-696 | ул Набережная | 16 | Квартира | с 24.04.2023 по 28.04.2023 | Электромонтер Пляскина И.А. | нет | с 8:00 до 17:00 | 1. потери на элементе сети | нет | 1
109 | 101183860 | с Вершино-Шахтаминский | ПС 110 кВ Вершина Шахтамы (110/6) \ ВЛ 6 кВ ф. 1 Поселок \ ЗТП-696 с. В-Шахтама \ ВЛ-0,4кВ ф.2 от ТП-696 | ул Набережная | 16 | Дом | с 24.04.2023 по 28.04.2023 | Электромонтер Пляскина И.А. | нет | с 8:00 до 17:00 | 1. потери на элементе сети | нет | 1
110 | 101123781 | с Вершино-Шахтаминский | ПС 110 кВ Вершина Шахтамы (110/6) \ ВЛ 6 кВ ф. 1 Поселок \ ЗТП-696 с. В-Шахтама \ ВЛ-0,4кВ ф.2 от ТП-696 | ул Набережная | 16 | Дом | с 24.04.2023 по 28.04.2023 | Электромонтер Пляскина И.А. | нет | с 8:00 до 17:00 | 1. потери на элементе сети | нет | 1
111 | 101160623 | с Вершино-Шахтаминский | ПС 110 кВ Вершина Шахтамы (110/6) \ ВЛ 6 кВ ф. 1 Поселок \ ЗТП-696 с. В-Шахтама \ ВЛ-0,4кВ ф.2 от ТП-696 | ул Набережная | 16 | Дом | с 24.04.2023 по 28.04.2023 | Электромонтер Пляскина И.А. | нет | с 8:00 до 17:00 | 1. потери на элементе сети | нет | 1
112 | 101133936 | с Вершино-Шахтаминский | ПС 110 кВ Вершина Шахтамы (110/6) \ ВЛ 6 кВ ф. 1 Поселок \ ЗТП-696 с. В-Шахтама \ ВЛ-0,4кВ ф.2 от ТП-696 | ул Набережная | 18 | Дом | с 24.04.2023 по 28.04.2023 | Электромонтер Пляскина И.А. | нет | с 8:00 до 17:00 | 1. потери на элементе сети | нет | 1
113 | 101137275 | с Вершино-Шахтаминский | ПС 110 кВ Вершина Шахтамы (110/6) \ ВЛ 6 кВ ф. 1 Поселок \ ЗТП-696 с. В-Шахтама \ ВЛ-0,4кВ ф.2 от ТП-696 | ул Набережная | 20 | Дом | с 24.04.2023 по 28.04.2023 | Электромонтер Пляскина И.А. | нет | с 8:00 до 17:00 | 1. потери на элементе сети | нет | 1
114 | 101185780 | с Вершино-Шахтаминский | ПС 110 кВ Вершина Шахтамы (110/6) \ ВЛ 6 кВ ф. 1 Поселок \ ЗТП-696 с. В-Шахтама \ ВЛ-0,4кВ ф.1 от ТП-696 | ул Новая | 3 | Квартира | с 24.04.2023 по 28.04.2023 | Электромонтер Пляскина И.А. | нет | с 8:00 до 17:00 | 1. потери на элементе сети | нет | 1
115 | 101190012 | с Вершино-Шахтаминский | ПС 110 кВ Вершина Шахтамы (110/6) \ ВЛ 6 кВ ф. 1 Поселок \ ЗТП-696 с. В-Шахтама \ ВЛ-0,4кВ ф.1 от ТП-696 | ул Новая | 3 | Квартира | с 24.04.2023 по 28.04.2023 | Электромонтер Пляскина И.А. | нет | с 8:00 до 17:00 | 1. потери на элементе сети | нет | 1
116 | 101210097 | с Вершино-Шахтаминский | ПС 110 кВ Вершина Шахтамы (110/6) \ ВЛ 6 кВ ф. 1 Поселок \ ЗТП-696 с. В-Шахтама \ ВЛ-0,4кВ ф.1 от ТП-696 | ул Новая | 4 | Дом | с 24.04.2023 по 28.04.2023 | Электромонтер Пляскина И.А. | нет | с 8:00 до 17:00 | 1. потери на элементе сети | нет | 1
117 | 101159860 | с Вершино-Шахтаминский | ПС 110 кВ Вершина Шахтамы (110/6) \ ВЛ 6 кВ ф. 1 Поселок \ ЗТП-696 с. В-Шахтама \ ВЛ-0,4кВ ф.1 от ТП-696 | ул Новая | 5 | Квартира | с 24.04.2023 по 28.04.2023 | Электромонтер Пляскина И.А. | нет | с 8:00 до 17:00 | 1. потери на элементе сети | нет | 1
118 | 101126001 | с Вершино-Шахтаминский | ПС 110 кВ Вершина Шахтамы (110/6) \ ВЛ 6 кВ ф. 1 Поселок \ ЗТП-696 с. В-Шахтама \ ВЛ-0,4кВ ф.1 от ТП-696 | ул Новая | 8 | Дом | с 24.04.2023 по 28.04.2023 | Электромонтер Пляскина И.А. | нет | с 8:00 до 17:00 | 1. потери на элементе сети | нет | 1
119 | 101207616 | с Вершино-Шахтаминский | ПС 110 кВ Вершина Шахтамы (110/6) \ ВЛ 6 кВ ф. 1 Поселок \ ЗТП-696 с. В-Шахтама \ ВЛ-0,4кВ ф.1 от ТП-696 | ул Новая | 14 | Квартира | с 24.04.2023 по 28.04.2023 | Электромонтер Пляскина И.А. | нет | с 8:00 до 17:00 | 1. потери на элементе сети | нет | 1
120 | 101148652 | с Вершино-Шахтаминский | ПС 110 кВ Вершина Шахтамы (110/6) \ ВЛ 6 кВ ф. 1 Поселок \ ЗТП-696 с. В-Шахтама \ ВЛ-0,4кВ ф.1 от ТП-696 | ул Новая | 14 | Квартира | с 24.04.2023 по 28.04.2023 | Электромонтер Пляскина И.А. | нет | с 8:00 до 17:00 | 1. потери на элементе сети | нет | 1
121 | 101145672 | с Вершино-Шахтаминский | ПС 110 кВ Вершина Шахтамы (110/6) \ ВЛ 6 кВ ф. 1 Поселок \ ЗТП-696 с. В-Шахтама \ ВЛ-0,4кВ ф.1 от ТП-696 | ул Новая | 14 | Квартира | с 24.04.2023 по 28.04.2023 | Электромонтер Пляскина И.А. | нет | с 8:00 до 17:00 | 1. потери на элементе сети | нет | 1
122 | 101174780 | с Вершино-Шахтаминский | ПС 110 кВ Вершина Шахтамы (110/6) \ ВЛ 6 кВ ф. 1 Поселок \ ЗТП-696 с. В-Шахтама \ ВЛ-0,4кВ ф.1 от ТП-696 | ул Новая | 15 | Квартира | с 24.04.2023 по 28.04.2023 | Электромонтер Пляскина И.А. | нет | с 8:00 до 17:00 | 1. потери на элементе сети | нет | 1
123 | 101208010 | с Вершино-Шахтаминский | ПС 110 кВ Вершина Шахтамы (110/6) \ ВЛ 6 кВ ф. 1 Поселок \ ЗТП-696 с. В-Шахтама \ ВЛ-0,4кВ ф.1 от ТП-696 | ул Новая | 18 | Квартира | с 24.04.2023 по 28.04.2023 | Электромонтер Пляскина И.А. | нет | с 8:00 до 17:00 | 1. потери на элементе сети | нет | 1
124 | 101164602 | с Вершино-Шахтаминский | ПС 110 кВ Вершина Шахтамы (110/6) \ ВЛ 6 кВ ф. 1 Поселок \ ЗТП-696 с. В-Шахтама \ ВЛ-0,4кВ ф.1 от ТП-696 | ул Новая | 20 | Квартира | с 24.04.2023 по 28.04.2023 | Электромонтер Пляскина И.А. | нет | с 8:00 до 17:00 | 1. потери на элементе сети | нет | 1
125 | 101180479 | с Вершино-Шахтаминский | ПС 110 кВ Вершина Шахтамы (110/6) \ ВЛ 6 кВ ф. 1 Поселок \ ЗТП-696 с. В-Шахтама \ ВЛ-0,4кВ ф.1 от ТП-696 | ул Новая | 23 | Квартира | с 24.04.2023 по 28.04.2023 | Электромонтер Пляскина И.А. | нет | с 8:00 до 17:00 | 1. потери на элементе сети | нет | 1
126 | 101197835 | с Вершино-Шахтаминский | ПС 110 кВ Вершина Шахтамы (110/6) \ ВЛ 6 кВ ф. 1 Поселок \ ЗТП-696 с. В-Шахтама \ ВЛ-0,4кВ ф.1 от ТП-696 | ул Новая | 23 | Квартира | с 24.04.2023 по 28.04.2023 | Электромонтер Пляскина И.А. | нет | с 8:00 до 17:00 | 1. потери на элементе сети | нет | 1
127 | 101203429 | с Вершино-Шахтаминский | ПС 110 кВ Вершина Шахтамы (110/6) \ ВЛ 6 кВ ф. 1 Поселок \ ЗТП-696 с. В-Шахтама \ ВЛ-0,4кВ ф.1 от ТП-696 | ул Новая | 24 | Квартира | с 24.04.2023 по 28.04.2023 | Электромонтер Пляскина И.А. | нет | с 8:00 до 17:00 | 1. потери на элементе сети | нет | 1
128 | 101136873 | с Вершино-Шахтаминский | ПС 110 кВ Вершина Шахтамы (110/6) \ ВЛ 6 кВ ф. 1 Поселок \ ЗТП-696 с. В-Шахтама \ ВЛ-0,4кВ ф.1 от ТП-696 | ул Новая | 26 | Квартира | с 24.04.2023 по 28.04.2023 | Электромонтер Пляскина И.А. | нет | с 8:00 до 17:00 | 1. потери на элементе сети | нет | 1
129 | 101183888 | с Вершино-Шахтаминский | ПС 110 кВ Вершина Шахтамы (110/6) \ ВЛ 6 кВ ф. 1 Поселок \ ЗТП-696 с. В-Шахтама \ ВЛ-0,4кВ ф.1 от ТП-696 | ул Новая | 27 | Дом | с 24.04.2023 по 28.04.2023 | Электромонтер Пляскина И.А. | нет | с 8:00 до 17:00 | 1. потери на элементе сети | нет | 1
130 | 101141509 | с Вершино-Шахтаминский | ПС 110 кВ Вершина Шахтамы (110/6) \ ВЛ 6 кВ ф. 1 Поселок \ ЗТП-696 с. В-Шахтама \ ВЛ-0,4кВ ф.1 от ТП-696 | ул Новая | 28 | Квартира | с 24.04.2023 по 28.04.2023 | Электромонтер Пляскина И.А. | нет | с 8:00 до 17:00 | 1. потери на элементе сети | нет | 1
131 | 101192542 | с Вершино-Шахтаминский | ПС 110 кВ Вершина Шахтамы (110/6) \ ВЛ 6 кВ ф. 1 Поселок \ ЗТП-696 с. В-Шахтама \ ВЛ-0,4кВ ф.1 от ТП-696 | ул Новая | 32 | Дом | с 24.04.2023 по 28.04.2023 | Электромонтер Пляскина И.А. | нет | с 8:00 до 17:00 | 1. потери на элементе сети | нет | 1
132 | 101119012 | с Вершино-Шахтаминский | ПС 110 кВ Вершина Шахтамы (110/6) \ ВЛ 6 кВ ф. 1 Поселок \ ЗТП-696 с. В-Шахтама \ ВЛ-0,4кВ ф.1 от ТП-696 | ул Новая | 33 | Дом | с 24.04.2023 по 28.04.2023 | Электромонтер Пляскина И.А. | нет | с 8:00 до 17:00 | 1. потери на элементе сети | нет | 1
133 | 101121788 | с Вершино-Шахтаминский | ПС 110 кВ Вершина Шахтамы (110/6) \ ВЛ 6 кВ ф. 1 Поселок \ ЗТП-696 с. В-Шахтама \ ВЛ-0,4кВ ф.1 от ТП-696 | ул Октябрьская | 5 | Дом | с 24.04.2023 по 28.04.2023 | Электромонтер Пляскина И.А. | нет | с 8:00 до 17:00 | 1. потери на элементе сети | нет | 1
134 | 101209090 | с Вершино-Шахтаминский | ПС 110 кВ Вершина Шахтамы (110/6) \ ВЛ 6 кВ ф. 1 Поселок \ ЗТП-696 с. В-Шахтама \ ВЛ-0,4кВ ф.1 от ТП-696 | ул Октябрьская | 6 | Квартира | с 24.04.2023 по 28.04.2023 | Электромонтер Пляскина И.А. | нет | с 8:00 до 17:00 | 1. потери на элементе сети | нет | 1
135 | 101204290 | с Вершино-Шахтаминский | ПС 110 кВ Вершина Шахтамы (110/6) \ ВЛ 6 кВ ф. 1 Поселок \ ЗТП-696 с. В-Шахтама \ ВЛ-0,4кВ ф.1 от ТП-696 | ул Октябрьская | 6 | Квартира | с 24.04.2023 по 28.04.2023 | Электромонтер Пляскина И.А. | нет | с 8:00 до 17:00 | 1. потери на элементе сети | нет | 1
136 | 101159071 | с Вершино-Шахтаминский | ПС 110 кВ Вершина Шахтамы (110/6) \ ВЛ 6 кВ ф. 1 Поселок \ ЗТП-696 с. В-Шахтама \ ВЛ-0,4кВ ф.1 от ТП-696 | ул Октябрьская | 6 | Дом | с 24.04.2023 по 28.04.2023 | Электромонтер Пляскина И.А. | нет | с 8:00 до 17:00 | 1. потери на элементе сети | нет | 1
137 | 101135318 | с Вершино-Шахтаминский | ПС 110 кВ Вершина Шахтамы (110/6) \ ВЛ 6 кВ ф. 1 Поселок \ ЗТП-696 с. В-Шахтама \ ВЛ-0,4кВ ф.1 от ТП-696 | ул Октябрьская | 7 | Квартира | с 24.04.2023 по 28.04.2023 | Электромонтер Пляскина И.А. | нет | с 8:00 до 17:00 | 1. потери на элементе сети | нет | 1
138 | 101199116 | с Вершино-Шахтаминский | ПС 110 кВ Вершина Шахтамы (110/6) \ ВЛ 6 кВ ф. 1 Поселок \ ЗТП-696 с. В-Шахтама \ ВЛ-0,4кВ ф.1 от ТП-696 | ул Октябрьская | 7 | Квартира | с 24.04.2023 по 28.04.2023 | Электромонтер Пляскина И.А. | нет | с 8:00 до 17:00 | 1. потери на элементе сети | нет | 1
139 | 101158111 | с Вершино-Шахтаминский | ПС 110 кВ Вершина Шахтамы (110/6) \ ВЛ 6 кВ ф. 1 Поселок \ ЗТП-696 с. В-Шахтама \ ВЛ-0,4кВ ф.1 от ТП-696 | ул Октябрьская | 9 | Квартира | с 24.04.2023 по 28.04.2023 | Электромонтер Пляскина И.А. | нет | с 8:00 до 17:00 | 1. потери на элементе сети | нет | 1
140 | 101178796 | с Вершино-Шахтаминский | ПС 110 кВ Вершина Шахтамы (110/6) \ ВЛ 6 кВ ф. 1 Поселок \ ЗТП-696 с. В-Шахтама \ ВЛ-0,4кВ ф.1 от ТП-696 | ул Октябрьская | 9 | Квартира | с 24.04.2023 по 28.04.2023 | Электромонтер Пляскина И.А. | нет | с 8:00 до 17:00 | 1. потери на элементе сети | нет | 1
141 | 101162377 | с Вершино-Шахтаминский | ПС 110 кВ Вершина Шахтамы (110/6) \ ВЛ 6 кВ ф. 1 Поселок \ ЗТП-696 с. В-Шахтама \ ВЛ-0,4кВ ф.1 от ТП-696 | ул Октябрьская | 10 | Квартира | с 24.04.2023 по 28.04.2023 | Электромонтер Мещенкова О.А. | нет | с 8:00 до 17:00 | 1. потери на элементе сети | нет | 1
142 | 101137406 | с Вершино-Шахтаминский | ПС 110 кВ Вершина Шахтамы (110/6) \ ВЛ 6 кВ ф. 1 Поселок \ ЗТП-696 с. В-Шахтама \ ВЛ-0,4кВ ф.1 от ТП-696 | ул Октябрьская | 11 | Квартира | с 24.04.2023 по 28.04.2023 | Электромонтер Мещенкова О.А. | нет | с 8:00 до 17:00 | 1. потери на элементе сети | нет | 1
143 | 101185143 | с Вершино-Шахтаминский | ПС 110 кВ Вершина Шахтамы (110/6) \ ВЛ 6 кВ ф. 1 Поселок \ ЗТП-696 с. В-Шахтама \ ВЛ-0,4кВ ф.1 от ТП-696 | ул Октябрьская | 11 | Квартира | с 24.04.2023 по 28.04.2023 | Электромонтер Мещенкова О.А. | нет | с 8:00 до 17:00 | 1. потери на элементе сети | нет | 1
144 | 101151635 | с Вершино-Шахтаминский | ПС 110 кВ Вершина Шахтамы (110/6) \ ВЛ 6 кВ ф. 1 Поселок \ ЗТП-696 с. В-Шахтама \ ВЛ-0,4кВ ф.1 от ТП-696 | ул Октябрьская | 12 | Квартира | с 24.04.2023 по 28.04.2023 | Электромонтер Мещенкова О.А. | нет | с 8:00 до 17:00 | 1. потери на элементе сети | нет | 1
145 | 101138556 | с Вершино-Шахтаминский | ПС 110 кВ Вершина Шахтамы (110/6) \ ВЛ 6 кВ ф. 1 Поселок \ ЗТП-696 с. В-Шахтама \ ВЛ-0,4кВ ф.1 от ТП-696 | ул Октябрьская | 14 | КВАРТИРА | с 24.04.2023 по 28.04.2023 | Электромонтер Мещенкова О.А. | нет | с 8:00 до 17:00 | 1. потери на элементе сети | нет | 1
146 | 101194633 | с Вершино-Шахтаминский | ПС 110 кВ Вершина Шахтамы (110/6) \ ВЛ 6 кВ ф. 1 Поселок \ ЗТП-696 с. В-Шахтама \ ВЛ-0,4кВ ф.1 от ТП-696 | ул Октябрьская | 15 | Дом | с 24.04.2023 по 28.04.2023 | Электромонтер Мещенкова О.А. | нет | с 8:00 до 17:00 | 1. потери на элементе сети | нет | 1
147 | 101131958 | с Вершино-Шахтаминский | ПС 110 кВ Вершина Шахтамы (110/6) \ ВЛ 6 кВ ф. 1 Поселок \ ЗТП-696 с. В-Шахтама \ ВЛ-0,4кВ ф.1 от ТП-696 | ул Октябрьская | 16 | Дом | с 24.04.2023 по 28.04.2023 | Электромонтер Мещенкова О.А. | нет | с 8:00 до 17:00 | 1. потери на элементе сети | нет | 1
148 | 101185068 | с Вершино-Шахтаминский | ПС 110 кВ Вершина Шахтамы (110/6) \ ВЛ 6 кВ ф. 1 Поселок \ ЗТП-696 с. В-Шахтама \ ВЛ-0,4кВ ф.1 от ТП-696 | ул Октябрьская | 16 | Дом | с 24.04.2023 по 28.04.2023 | Электромонтер Мещенкова О.А. | нет | с 8:00 до 17:00 | 1. потери на элементе сети | нет | 1
149 | 101206902 | с Вершино-Шахтаминский | ПС 110 кВ Вершина Шахтамы (110/6) \ ВЛ 6 кВ ф. 1 Поселок \ ЗТП-696 с. В-Шахтама \ ВЛ-0,4кВ ф.1 от ТП-696 | ул Октябрьская | 16 | Дом | с 24.04.2023 по 28.04.2023 | Электромонтер Мещенкова О.А. | нет | с 8:00 до 17:00 | 1. потери на элементе сети | нет | 1
150 | 101141990 | с Вершино-Шахтаминский | ПС 110 кВ Вершина Шахтамы (110/6) \ ВЛ 6 кВ ф. 1 Поселок \ ЗТП-696 с. В-Шахтама \ ВЛ-0,4кВ ф.1 от ТП-696 | ул Октябрьская | 19 | Квартира | с 24.04.2023 по 28.04.2023 | Электромонтер Мещенкова О.А. | нет | с 8:00 до 17:00 | 1. потери на элементе сети | нет | 1
151 | 101139886 | с Вершино-Шахтаминский | ПС 110 кВ Вершина Шахтамы (110/6) \ ВЛ 6 кВ ф. 1 Поселок \ ЗТП-696 с. В-Шахтама \ ВЛ-0,4кВ ф.1 от ТП-696 | ул Октябрьская | 21 | Квартира | с 24.04.2023 по 28.04.2023 | Электромонтер Мещенкова О.А. | нет | с 8:00 до 17:00 | 1. потери на элементе сети | нет | 1
152 | 101164967 | с Вершино-Шахтаминский | ПС 110 кВ Вершина Шахтамы (110/6) \ ВЛ 6 кВ ф. 1 Поселок \ ЗТП-696 с. В-Шахтама \ ВЛ-0,4кВ ф.1 от ТП-696 | ул Октябрьская | 21 | Квартира | с 24.04.2023 по 28.04.2023 | Электромонтер Мещенкова О.А. | нет | с 8:00 до 17:00 | 1. потери на элементе сети | нет | 1
153 | 101196402 | с Вершино-Шахтаминский | ПС 110 кВ Вершина Шахтамы (110/6) \ ВЛ 6 кВ ф. 1 Поселок \ ЗТП-696 с. В-Шахтама \ ВЛ-0,4кВ ф.1 от ТП-696 | ул Октябрьская | 22 | Дом | с 24.04.2023 по 28.04.2023 | Электромонтер Мещенкова О.А. | нет | с 8:00 до 17:00 | 1. потери на элементе сети | нет | 1
154 | 101134212 | с Вершино-Шахтаминский | ПС 110 кВ Вершина Шахтамы (110/6) \ ВЛ 6 кВ ф. 1 Поселок \ ЗТП-696 с. В-Шахтама \ ВЛ-0,4кВ ф.1 от ТП-696 | ул Октябрьская | 22 | Квартира | с 24.04.2023 по 28.04.2023 | Электромонтер Мещенкова О.А. | нет | с 8:00 до 17:00 | 1. потери на элементе сети | нет | 1
155 | 101166831 | с Вершино-Шахтаминский | ПС 110 кВ Вершина Шахтамы (110/6) \ ВЛ 6 кВ ф. 1 Поселок \ ЗТП-696 с. В-Шахтама \ ВЛ-0,4кВ ф.1 от ТП-696 | ул Октябрьская | 23 | Квартира | с 24.04.2023 по 28.04.2023 | Электромонтер Мещенкова О.А. | нет | с 8:00 до 17:00 | 1. потери на элементе сети | нет | 1
156 | 101124429 | с Вершино-Шахтаминский | ПС 110 кВ Вершина Шахтамы (110/6) \ ВЛ 6 кВ ф. 1 Поселок \ ЗТП-696 с. В-Шахтама \ ВЛ-0,4кВ ф.1 от ТП-696 | ул Октябрьская | 23 | Квартира | с 24.04.2023 по 28.04.2023 | Электромонтер Мещенкова О.А. | нет | с 8:00 до 17:00 | 1. потери на элементе сети | нет | 1
157 | 101182723 | с Вершино-Шахтаминский | ПС 110 кВ Вершина Шахтамы (110/6) \ ВЛ 6 кВ ф. 1 Поселок \ ЗТП-696 с. В-Шахтама \ ВЛ-0,4кВ ф.1 от ТП-696 | ул Октябрьская | 24 | Квартира | с 24.04.2023 по 28.04.2023 | Электромонтер Мещенкова О.А. | нет | с 8:00 до 17:00 | 1. потери на элементе сети | нет | 1
158 | 101202839 | с Вершино-Шахтаминский | ПС 110 кВ Вершина Шахтамы (110/6) \ ВЛ 6 кВ ф. 1 Поселок \ ЗТП-696 с. В-Шахтама \ ВЛ-0,4кВ ф.1 от ТП-696 | ул Октябрьская | 24 | Квартира | с 24.04.2023 по 28.04.2023 | Электромонтер Мещенкова О.А. | нет | с 8:00 до 17:00 | 1. потери на элементе сети | нет | 1
159 | 101195837 | с Вершино-Шахтаминский | ПС 110 кВ Вершина Шахтамы (110/6) \ ВЛ 6 кВ ф. 1 Поселок \ ЗТП-696 с. В-Шахтама \ ВЛ-0,4кВ ф.1 от ТП-696 | ул Октябрьская | 25 | Квартира | с 24.04.2023 по 28.04.2023 | Электромонтер Мещенкова О.А. | нет | с 8:00 до 17:00 | 1. потери на элементе сети | нет | 1
160 | 101200881 | с Вершино-Шахтаминский | ПС 110 кВ Вершина Шахтамы (110/6) \ ВЛ 6 кВ ф. 1 Поселок \ ЗТП-696 с. В-Шахтама \ ВЛ-0,4кВ ф.1 от ТП-696 | ул Октябрьская | 26 | Квартира | с 24.04.2023 по 28.04.2023 | Электромонтер Мещенкова О.А. | нет | с 8:00 до 17:00 | 1. потери на элементе сети | нет | 1
161 | 101152650 | с Вершино-Шахтаминский | ПС 110 кВ Вершина Шахтамы (110/6) \ ВЛ 6 кВ ф. 1 Поселок \ ЗТП-696 с. В-Шахтама \ ВЛ-0,4кВ ф.1 от ТП-696 | ул Октябрьская | 27 | Дом | с 24.04.2023 по 28.04.2023 | Электромонтер Мещенкова О.А. | нет | с 8:00 до 17:00 | 1. потери на элементе сети | нет | 1
162 | 101129258 | с Вершино-Шахтаминский | ПС 110 кВ Вершина Шахтамы (110/6) \ ВЛ 6 кВ ф. 1 Поселок \ ЗТП-696 с. В-Шахтама \ ВЛ-0,4кВ ф.1 от ТП-696 | ул Октябрьская | 28 | Дом | с 24.04.2023 по 28.04.2023 | Электромонтер Мещенкова О.А. | нет | с 8:00 до 17:00 | 1. потери на элементе сети | нет | 1
163 | 101145643 | с Вершино-Шахтаминский | ПС 110 кВ Вершина Шахтамы (110/6) \ ВЛ 6 кВ ф. 1 Поселок \ ЗТП-696 с. В-Шахтама \ ВЛ-0,4кВ ф.1 от ТП-696 | ул Октябрьская | 28 | Квартира | с 24.04.2023 по 28.04.2023 | Электромонтер Мещенкова О.А. | нет | с 8:00 до 17:00 | 1. потери на элементе сети | нет | 1
164 | 101187812 | с Вершино-Шахтаминский | ПС 110 кВ Вершина Шахтамы (110/6) \ ВЛ 6 кВ ф. 1 Поселок \ ЗТП-696 с. В-Шахтама \ ВЛ-0,4кВ ф.1 от ТП-696 | ул Октябрьская | 28 | Дом | с 24.04.2023 по 28.04.2023 | Электромонтер Мещенкова О.А. | нет | с 8:00 до 17:00 | 1. потери на элементе сети | нет | 1
165 | 102205181 | с Вершино-Шахтаминский | ПС 110 кВ Вершина Шахтамы (110/6) \ ВЛ 6 кВ ф. 1 Поселок \ ЗТП-696 с. В-Шахтама \ ВЛ-0,4кВ ф.1 от ТП-696 | ул Октябрьская | 29 | квартира | с 24.04.2023 по 28.04.2023 | Электромонтер Мещенкова О.А. | нет | с 8:00 до 17:00 | 1. потери на элементе сети | нет | 1
166 | 101204106 | с Вершино-Шахтаминский | ПС 110 кВ Вершина Шахтамы (110/6) \ ВЛ 6 кВ ф. 1 Поселок \ ЗТП-696 с. В-Шахтама \ ВЛ-0,4кВ ф.1 от ТП-696 | ул Октябрьская | 31 | Дом | с 24.04.2023 по 28.04.2023 | Электромонтер Мещенкова О.А. | нет | с 8:00 до 17:00 | 1. потери на элементе сети | нет | 1
167 | 101119830 | с Вершино-Шахтаминский | ПС 110 кВ Вершина Шахтамы (110/6) \ ВЛ 6 кВ ф. 1 Поселок \ ЗТП-696 с. В-Шахтама \ ВЛ-0,4кВ ф.1 от ТП-696 | ул Октябрьская | 33 | Квартира | с 24.04.2023 по 28.04.2023 | Электромонтер Мещенкова О.А. | нет | с 8:00 до 17:00 | 1. потери на элементе сети | нет | 1
168 | 101125582 | с Вершино-Шахтаминский | ПС 110 кВ Вершина Шахтамы (110/6) \ ВЛ 6 кВ ф. 1 Поселок \ ЗТП-696 с. В-Шахтама \ ВЛ-0,4кВ ф.1 от ТП-696 | ул Октябрьская | 33 | Квартира | с 24.04.2023 по 28.04.2023 | Электромонтер Мещенкова О.А. | нет | с 8:00 до 17:00 | 1. потери на элементе сети | нет | 1
169 | 101134962 | с Вершино-Шахтаминский | ПС 110 кВ Вершина Шахтамы (110/6) \ ВЛ 6 кВ ф. 1 Поселок \ КТП-697 с. В-Шахтама \ ВЛ-0,4кВ ф.1 от ТП-697 | ул Промышленная | 1 | Дом | с 24.04.2023 по 28.04.2023 | Электромонтер Мещенкова О.А. | нет | с 8:00 до 17:00 | 1. потери на элементе сети | нет | 1
170 | 101169136 | с Вершино-Шахтаминский | ПС 110 кВ Вершина Шахтамы (110/6) \ ВЛ 6 кВ ф. 1 Поселок \ КТП-697 с. В-Шахтама \ ВЛ-0,4кВ ф.1 от ТП-697 | ул Садовая | 1 | Квартира | с 24.04.2023 по 28.04.2023 | Электромонтер Мещенкова О.А. | нет | с 8:00 до 17:00 | 1. потери на элементе сети | нет | 1
171 | 101178066 | с Вершино-Шахтаминский | ПС 110 кВ Вершина Шахтамы (110/6) \ ВЛ 6 кВ ф. 1 Поселок \ КТП-697 с. В-Шахтама \ ВЛ-0,4кВ ф.1 от ТП-697 | ул Садовая | 1 | Квартира | с 24.04.2023 по 28.04.2023 | Электромонтер Мещенкова О.А. | нет | с 8:00 до 17:00 | 1. потери на элементе сети | нет | 1
172 | 101208286 | с Вершино-Шахтаминский | ПС 110 кВ Вершина Шахтамы (110/6) \ ВЛ 6 кВ ф. 1 Поселок \ КТП-697 с. В-Шахтама \ ВЛ-0,4кВ ф.1 от ТП-697 | ул Садовая | 2 | Дом | с 24.04.2023 по 28.04.2023 | Электромонтер Мещенкова О.А. | нет | с 8:00 до 17:00 | 1. потери на элементе сети | нет | 1
173 | 101208280 | с Вершино-Шахтаминский | ПС 110 кВ Вершина Шахтамы (110/6) \ ВЛ 6 кВ ф. 1 Поселок \ КТП-697 с. В-Шахтама \ ВЛ-0,4кВ ф.1 от ТП-697 | ул Садовая | 3 | Квартира | с 24.04.2023 по 28.04.2023 | Электромонтер Мещенкова О.А. | нет | с 8:00 до 17:00 | 1. потери на элементе сети | нет | 1
174 | 101210749 | с Вершино-Шахтаминский | ПС 110 кВ Вершина Шахтамы (110/6) \ ВЛ 6 кВ ф. 1 Поселок \ КТП-697 с. В-Шахтама \ ВЛ-0,4кВ ф.1 от ТП-697 | ул Садовая | 3 | Квартира | с 24.04.2023 по 28.04.2023 | Электромонтер Мещенкова О.А. | нет | с 8:00 до 17:00 | 1. потери на элементе сети | нет | 1
175 | 101199801 | с Вершино-Шахтаминский | ПС 110 кВ Вершина Шахтамы (110/6) \ ВЛ 6 кВ ф. 1 Поселок \ КТП-697 с. В-Шахтама \ ВЛ-0,4кВ ф.1 от ТП-697 | ул Садовая | 4 | Дом | с 24.04.2023 по 28.04.2023 | Электромонтер Мещенкова О.А. | нет | с 8:00 до 17:00 | 1. потери на элементе сети | нет | 1
176 | 101206780 | с Вершино-Шахтаминский | ПС 110 кВ Вершина Шахтамы (110/6) \ ВЛ 6 кВ ф. 1 Поселок \ КТП-697 с. В-Шахтама \ ВЛ-0,4кВ ф.1 от ТП-697 | ул Садовая | 5 | Квартира | с 24.04.2023 по 28.04.2023 | Электромонтер Мещенкова О.А. | нет | с 8:00 до 17:00 | 1. потери на элементе сети | нет | 1
177 | 101159904 | с Вершино-Шахтаминский | ПС 110 кВ Вершина Шахтамы (110/6) \ ВЛ 6 кВ ф. 1 Поселок \ КТП-697 с. В-Шахтама \ ВЛ-0,4кВ ф.1 от ТП-697 | ул Садовая | 5 | Квартира | с 24.04.2023 по 28.04.2023 | Электромонтер Мещенкова О.А. | нет | с 8:00 до 17:00 | 1. потери на элементе сети | нет | 1
178 | 101122181 | с Вершино-Шахтаминский | ПС 110 кВ Вершина Шахтамы (110/6) \ ВЛ 6 кВ ф. 1 Поселок \ КТП-697 с. В-Шахтама \ ВЛ-0,4кВ ф.1 от ТП-697 | ул Садовая | 6 | Квартира | с 24.04.2023 по 28.04.2023 | Электромонтер Мещенкова О.А. | нет | с 8:00 до 17:00 | 1. потери на элементе сети | нет | 1
179 | 101190675 | с Вершино-Шахтаминский | ПС 110 кВ Вершина Шахтамы (110/6) \ ВЛ 6 кВ ф. 1 Поселок \ КТП-697 с. В-Шахтама \ ВЛ-0,4кВ ф.1 от ТП-697 | ул Садовая | 7 | Дом | с 24.04.2023 по 28.04.2023 | Электромонтер Мещенкова О.А. | нет | с 8:00 до 17:00 | 1. потери на элементе сети | нет | 1
180 | 101134416 | с Вершино-Шахтаминский | ПС 110 кВ Вершина Шахтамы (110/6) \ ВЛ 6 кВ ф. 1 Поселок \ КТП-697 с. В-Шахтама \ ВЛ-0,4кВ ф.1 от ТП-697 | ул Садовая | 8 | Квартира | с 24.04.2023 по 28.04.2023 | Электромонтер Чупрова Н.А. | нет | с 8:00 до 17:00 | 1. потери на элементе сети | нет | 1
181 | 101119293 | с Вершино-Шахтаминский | ПС 110 кВ Вершина Шахтамы (110/6) \ ВЛ 6 кВ ф. 1 Поселок \ КТП-697 с. В-Шахтама \ ВЛ-0,4кВ ф.1 от ТП-697 | ул Садовая | 8 | Квартира | с 24.04.2023 по 28.04.2023 | Электромонтер Чупрова Н.А. | нет | с 8:00 до 17:00 | 1. потери на элементе сети | нет | 1
182 | 101207297 | с Вершино-Шахтаминский | ПС 110 кВ Вершина Шахтамы (110/6) \ ВЛ 6 кВ ф. 1 Поселок \ КТП-697 с. В-Шахтама \ ВЛ-0,4кВ ф.1 от ТП-697 | ул Садовая | 9 | Квартира | с 24.04.2023 по 28.04.2023 | Электромонтер Чупрова Н.А. | нет | с 8:00 до 17:00 | 1. потери на элементе сети | нет | 1
183 | 101194013 | с Вершино-Шахтаминский | ПС 110 кВ Вершина Шахтамы (110/6) \ ВЛ 6 кВ ф. 1 Поселок \ КТП-697 с. В-Шахтама \ ВЛ-0,4кВ ф.1 от ТП-697 | ул Садовая | 9 | Квартира | с 24.04.2023 по 28.04.2023 | Электромонтер Чупрова Н.А. | нет | с 8:00 до 17:00 | 1. потери на элементе сети | нет | 1
184 | 101172761 | с Вершино-Шахтаминский | ПС 110 кВ Вершина Шахтамы (110/6) \ ВЛ 6 кВ ф. 1 Поселок \ КТП-697 с. В-Шахтама \ ВЛ-0,4кВ ф.1 от ТП-697 | ул Садовая | 10 | Квартира | с 24.04.2023 по 28.04.2023 | Электромонтер Чупрова Н.А. | нет | с 8:00 до 17:00 | 1. потери на элементе сети | нет | 1
185 | 101184984 | с Вершино-Шахтаминский | ПС 110 кВ Вершина Шахтамы (110/6) \ ВЛ 6 кВ ф. 1 Поселок \ КТП-697 с. В-Шахтама \ ВЛ-0,4кВ ф.1 от ТП-697 | ул Садовая | 10 | квартира | с 24.04.2023 по 28.04.2023 | Электромонтер Чупрова Н.А. | нет | с 8:00 до 17:00 | 1. потери на элементе сети | нет | 1
186 | 101169787 | с Вершино-Шахтаминский | ПС 110 кВ Вершина Шахтамы (110/6) \ ВЛ 6 кВ ф. 1 Поселок \ ЗТП-696 с. В-Шахтама \ ВЛ-0,4кВ ф.1 от ТП-696 | ул Советская | 36 | Квартира | с 24.04.2023 по 28.04.2023 | Электромонтер Чупрова Н.А. | нет | с 8:00 до 17:00 | 1. потери на элементе сети | нет | 1
187 | 101205593 | с Вершино-Шахтаминский | ПС 110 кВ Вершина Шахтамы (110/6) \ ВЛ 6 кВ ф. 1 Поселок \ КТП-697 с. В-Шахтама \ ВЛ-0,4кВ ф.2 от ТП-697 | ул Таежная | 1 | Квартира | с 24.04.2023 по 28.04.2023 | Электромонтер Чупрова Н.А. | нет | с 8:00 до 17:00 | 1. потери на элементе сети | нет | 1
188 | 101130063 | с Вершино-Шахтаминский | ПС 110 кВ Вершина Шахтамы (110/6) \ ВЛ 6 кВ ф. 1 Поселок \ КТП-697 с. В-Шахтама \ ВЛ-0,4кВ ф.2 от ТП-697 | ул Таежная | 1 | Квартира | с 24.04.2023 по 28.04.2023 | Электромонтер Чупрова Н.А. | нет | с 8:00 до 17:00 | 1. потери на элементе сети | нет | 1
189 | 101209973 | с Вершино-Шахтаминский | ПС 110 кВ Вершина Шахтамы (110/6) \ ВЛ 6 кВ ф. 1 Поселок \ КТП-697 с. В-Шахтама \ ВЛ-0,4кВ ф.2 от ТП-697 | ул Таежная | 2 | Квартира | с 24.04.2023 по 28.04.2023 | Электромонтер Чупрова Н.А. | нет | с 8:00 до 17:00 | 1. потери на элементе сети | нет | 1
190 | 101208324 | с Вершино-Шахтаминский | ПС 110 кВ Вершина Шахтамы (110/6) \ ВЛ 6 кВ ф. 1 Поселок \ КТП-697 с. В-Шахтама \ ВЛ-0,4кВ ф.2 от ТП-697 | ул Таежная | 3 | Квартира | с 24.04.2023 по 28.04.2023 | Электромонтер Чупрова Н.А. | нет | с 8:00 до 17:00 | 1. потери на элементе сети | нет | 1
191 | 101166421 | с Вершино-Шахтаминский | ПС 110 кВ Вершина Шахтамы (110/6) \ ВЛ 6 кВ ф. 1 Поселок \ КТП-697 с. В-Шахтама \ ВЛ-0,4кВ ф.2 от ТП-697 | ул Таежная | 3 | Квартира | с 24.04.2023 по 28.04.2023 | Электромонтер Чупрова Н.А. | нет | с 8:00 до 17:00 | 1. потери на элементе сети | нет | 1
192 | 101144217 | с Вершино-Шахтаминский | ПС 110 кВ Вершина Шахтамы (110/6) \ ВЛ 6 кВ ф. 1 Поселок \ КТП-697 с. В-Шахтама \ ВЛ-0,4кВ ф.2 от ТП-697 | ул Таежная | 4 | Квартира | с 24.04.2023 по 28.04.2023 | Электромонтер Чупрова Н.А. | нет | с 8:00 до 17:00 | 1. потери на элементе сети | нет | 1
193 | 101148052 | с Вершино-Шахтаминский | ПС 110 кВ Вершина Шахтамы (110/6) \ ВЛ 6 кВ ф. 1 Поселок \ КТП-697 с. В-Шахтама \ ВЛ-0,4кВ ф.2 от ТП-697 | ул Таежная | 5 | Квартира | с 24.04.2023 по 28.04.2023 | Электромонтер Чупрова Н.А. | нет | с 8:00 до 17:00 | 1. потери на элементе сети | нет | 1
194 | 101162561 | с Вершино-Шахтаминский | ПС 110 кВ Вершина Шахтамы (110/6) \ ВЛ 6 кВ ф. 1 Поселок \ КТП-697 с. В-Шахтама \ ВЛ-0,4кВ ф.2 от ТП-697 | ул Таежная | 5 | Дом | с 24.04.2023 по 28.04.2023 | Электромонтер Чупрова Н.А. | нет | с 8:00 до 17:00 | 1. потери на элементе сети | нет | 1
195 | 101125463 | с Вершино-Шахтаминский | ПС 110 кВ Вершина Шахтамы (110/6) \ ВЛ 6 кВ ф. 1 Поселок \ КТП-697 с. В-Шахтама \ ВЛ-0,4кВ ф.2 от ТП-697 | ул Таежная | 5 | Квартира | с 24.04.2023 по 28.04.2023 | Электромонтер Чупрова Н.А. | нет | с 8:00 до 17:00 | 1. потери на элементе сети | нет | 1
196 | 101133969 | с Вершино-Шахтаминский | ПС 110 кВ Вершина Шахтамы (110/6) \ ВЛ 6 кВ ф. 1 Поселок \ КТП-697 с. В-Шахтама \ ВЛ-0,4кВ ф.2 от ТП-697 | ул Таежная | 6 | Квартира | с 24.04.2023 по 28.04.2023 | Электромонтер Чупрова Н.А. | нет | с 8:00 до 17:00 | 1. потери на элементе сети | нет | 1
197 | 101186988 | с Вершино-Шахтаминский | ПС 110 кВ Вершина Шахтамы (110/6) \ ВЛ 6 кВ ф. 1 Поселок \ КТП-697 с. В-Шахтама \ ВЛ-0,4кВ ф.2 от ТП-697 | ул Таежная | 6 | Квартира | с 24.04.2023 по 28.04.2023 | Электромонтер Чупрова Н.А. | нет | с 8:00 до 17:00 | 1. потери на элементе сети | нет | 1
198 | 101208267 | с Вершино-Шахтаминский | ПС 110 кВ Вершина Шахтамы (110/6) \ ВЛ 6 кВ ф. 1 Поселок \ КТП-697 с. В-Шахтама \ ВЛ-0,4кВ ф.2 от ТП-697 | ул Таежная | 6 | Квартира | с 24.04.2023 по 28.04.2023 | Электромонтер Чупрова Н.А. | нет | с 8:00 до 17:00 | 1. потери на элементе сети | нет | 1
199 | 101138034 | с Вершино-Шахтаминский | ПС 110 кВ Вершина Шахтамы (110/6) \ ВЛ 6 кВ ф. 1 Поселок \ КТП-697 с. В-Шахтама \ ВЛ-0,4кВ ф.2 от ТП-697 | ул Таежная | 7 | Квартира | с 24.04.2023 по 28.04.2023 | Электромонтер Чупрова Н.А. | нет | с 8:00 до 17:00 | 1. потери на элементе сети | нет | 1
200 | 101123128 | с Вершино-Шахтаминский | ПС 110 кВ Вершина Шахтамы (110/6) \ ВЛ 6 кВ ф. 1 Поселок \ КТП-697 с. В-Шахтама \ ВЛ-0,4кВ ф.2 от ТП-697 | ул Таежная | 7 | Квартира | с 24.04.2023 по 28.04.2023 | Электромонтер Чупрова Н.А. | нет | с 8:00 до 17:00 | 1. потери на элементе сети | нет | 1
201 | 101167237 | с Вершино-Шахтаминский | ПС 110 кВ Вершина Шахтамы (110/6) \ ВЛ 6 кВ ф. 1 Поселок \ КТП-697 с. В-Шахтама \ ВЛ-0,4кВ ф.2 от ТП-697 | ул Таежная | 8 | Дом | с 24.04.2023 по 28.04.2023 | Электромонтер Чупрова Н.А. | нет | с 8:00 до 17:00 | 1. потери на элементе сети | нет | 1
202 | 101164285 | с Вершино-Шахтаминский | ПС 110 кВ Вершина Шахтамы (110/6) \ ВЛ 6 кВ ф. 1 Поселок \ КТП-697 с. В-Шахтама \ ВЛ-0,4кВ ф.2 от ТП-697 | ул Таежная | 8 | Квартира | с 24.04.2023 по 28.04.2023 | Электромонтер Чупрова Н.А. | нет | с 8:00 до 17:00 | 1. потери на элементе сети | нет | 1
203 | 101199582 | с Вершино-Шахтаминский | ПС 110 кВ Вершина Шахтамы (110/6) \ ВЛ 6 кВ ф. 1 Поселок \ КТП-697 с. В-Шахтама \ ВЛ-0,4кВ ф.2 от ТП-697 | ул Таежная | 9 | Квартира | с 24.04.2023 по 28.04.2023 | Электромонтер Чупрова Н.А. | нет | с 8:00 до 17:00 | 1. потери на элементе сети | нет | 1
204 | 101207165 | с Вершино-Шахтаминский | ПС 110 кВ Вершина Шахтамы (110/6) \ ВЛ 6 кВ ф. 1 Поселок \ КТП-697 с. В-Шахтама \ ВЛ-0,4кВ ф.2 от ТП-697 | ул Таежная | 9 | Квартира | с 24.04.2023 по 28.04.2023 | Электромонтер Чупрова Н.А. | нет | с 8:00 до 17:00 | 1. потери на элементе сети | нет | 1
205 | 101177728 | с Вершино-Шахтаминский | ПС 110 кВ Вершина Шахтамы (110/6) \ ВЛ 6 кВ ф. 1 Поселок \ КТП-697 с. В-Шахтама \ ВЛ-0,4кВ ф.2 от ТП-697 | ул Таежная | 10 | Квартира | с 24.04.2023 по 28.04.2023 | Электромонтер Чупрова Н.А. | нет | с 8:00 до 17:00 | 1. потери на элементе сети | нет | 1
206 | 101158724 | с Вершино-Шахтаминский | ПС 110 кВ Вершина Шахтамы (110/6) \ ВЛ 6 кВ ф. 1 Поселок \ КТП-697 с. В-Шахтама \ ВЛ-0,4кВ ф.2 от ТП-697 | ул Таежная | 10 | Квартира | с 24.04.2023 по 28.04.2023 | Электромонтер Чупрова Н.А. | нет | с 8:00 до 17:00 | 1. потери на элементе сети | нет | 1
207 | 101190824 | с Вершино-Шахтаминский | ПС 110 кВ Вершина Шахтамы (110/6) \ ВЛ 6 кВ ф. 1 Поселок \ КТП-697 с. В-Шахтама \ ВЛ-0,4кВ ф.2 от ТП-697 | ул Таежная | 11 | Квартира | с 24.04.2023 по 28.04.2023 | Электромонтер Чупрова Н.А. | нет | с 8:00 до 17:00 | 1. потери на элементе сети | нет | 1
208 | 101160938 | с Вершино-Шахтаминский | ПС 110 кВ Вершина Шахтамы (110/6) \ ВЛ 6 кВ ф. 1 Поселок \ КТП-697 с. В-Шахтама \ ВЛ-0,4кВ ф.2 от ТП-697 | ул Таежная | 11 | Квартира | с 24.04.2023 по 28.04.2023 | Электромонтер Чупрова Н.А. | нет | с 8:00 до 17:00 | 1. потери на элементе сети | нет | 1
209 | 101128400 | с Вершино-Шахтаминский | ПС 110 кВ Вершина Шахтамы (110/6) \ ВЛ 6 кВ ф. 1 Поселок \ КТП-697 с. В-Шахтама \ ВЛ-0,4кВ ф.2 от ТП-697 | ул Таежная | 12 | Квартира | с 24.04.2023 по 28.04.2023 | Электромонтер Чупрова Н.А. | нет | с 8:00 до 17:00 | 1. потери на элементе сети | нет | 1
210 | 101189013 | с Вершино-Шахтаминский | ПС 110 кВ Вершина Шахтамы (110/6) \ ВЛ 6 кВ ф. 1 Поселок \ КТП-697 с. В-Шахтама \ ВЛ-0,4кВ ф.2 от ТП-697 | ул Таежная | 12 | Квартира | с 24.04.2023 по 28.04.2023 | Электромонтер Чупрова Н.А. | нет | с 8:00 до 17:00 | 1. потери на элементе сети | нет | 1
211 | 101162123 | с Вершино-Шахтаминский | ПС 110 кВ Вершина Шахтамы (110/6) \ ВЛ 6 кВ ф. 1 Поселок \ КТП-697 с. В-Шахтама \ ВЛ-0,4кВ ф.1 от ТП-697 | ул Школьная | 1 | Квартира | с 24.04.2023 по 28.04.2023 | Электромонтер Чупрова Н.А. | нет | с 8:00 до 17:00 | 1. потери на элементе сети | нет | 1
212 | 101174031 | с Вершино-Шахтаминский | ПС 110 кВ Вершина Шахтамы (110/6) \ ВЛ 6 кВ ф. 1 Поселок \ КТП-697 с. В-Шахтама \ ВЛ-0,4кВ ф.1 от ТП-697 | ул Школьная | 5 | Квартира | с 24.04.2023 по 28.04.2023 | Электромонтер Чупрова Н.А. | нет | с 8:00 до 17:00 | 1. потери на элементе сети | нет | 1
213 | 101137535 | с Вершино-Шахтаминский | ПС 110 кВ Вершина Шахтамы (110/6) \ ВЛ 6 кВ ф. 1 Поселок \ КТП-697 с. В-Шахтама \ ВЛ-0,4кВ ф.1 от ТП-697 | ул Школьная | 6 | Квартира | с 24.04.2023 по 28.04.2023 | Электромонтер Чупрова Н.А. | нет | с 8:00 до 17:00 | 1. потери на элементе сети | нет | 1
214 | 101193303 | с Вершино-Шахтаминский | ПС 110 кВ Вершина Шахтамы (110/6) \ ВЛ 6 кВ ф. 1 Поселок \ КТП-697 с. В-Шахтама \ ВЛ-0,4кВ ф.1 от ТП-697 | ул Школьная | 6 | Квартира | с 24.04.2023 по 28.04.2023 | Электромонтер Чупрова Н.А. | нет | с 8:00 до 17:00 | 1. потери на элементе сети | нет | 1
215 | 101182690 | с Вершино-Шахтаминский | ПС 110 кВ Вершина Шахтамы (110/6) \ ВЛ 6 кВ ф. 1 Поселок \ КТП-697 с. В-Шахтама \ ВЛ-0,4кВ ф.1 от ТП-697 | ул Школьная | 7 | Квартира | с 24.04.2023 по 28.04.2023 | Электромонтер Чупрова Н.А. | нет | с 8:00 до 17:00 | 1. потери на элементе сети | нет | 1
216 | 101126130 | с Вершино-Шахтаминский | ПС 110 кВ Вершина Шахтамы (110/6) \ ВЛ 6 кВ ф. 1 Поселок \ ЗТП-696 с. В-Шахтама \ ВЛ-0,4кВ ф.1 от ТП-696 | ул Юбилейная | 1 | Квартира | с 24.04.2023 по 28.04.2023 | Электромонтер Чупрова Н.А. | нет | с 8:00 до 17:00 | 1. потери на элементе сети | нет | 1
217 | 101152314 | с Деревцово | ПС 35 кВ Копунь (35/10) \ ВЛ 10 кВ ф. 1 Деревцово \ КТП-656 с.Деревцово \ ВЛ-0,4кВ ф.1 от ТП-656 Деревцово | ул Береговая | 6 | Квартира | с 10.04.2023 по 14.04.2023 | Электромонтер Белкина Е.В. | нет | с 8:00 до 17:00 | 1. потери на элементе сети | нет | 1
218 | 101158546 | с Деревцово | ПС 35 кВ Копунь (35/10) \ ВЛ 10 кВ ф. 1 Деревцово \ КТП-656 с.Деревцово \ ВЛ-0,4кВ ф.1 от ТП-656 Деревцово | ул Береговая | 8 | дом | с 10.04.2023 по 14.04.2023 | Электромонтер Белкина Е.В. | нет | с 8:00 до 17:00 | 1. потери на элементе сети | нет | 1
219 | 101183864 | с Деревцово | ПС 35 кВ Копунь (35/10) \ ВЛ 10 кВ ф. 1 Деревцово \ КТП-656 с.Деревцово \ ВЛ-0,4кВ ф.1 от ТП-656 Деревцово | ул Береговая | 12 | Дом | с 10.04.2023 по 14.04.2023 | Электромонтер Белкина Е.В. | нет | с 8:00 до 17:00 | 1. потери на элементе сети | нет | 1
220 | 101160664 | с Деревцово | ПС 35 кВ Копунь (35/10) \ ВЛ 10 кВ ф. 1 Деревцово \ КТП-656 с.Деревцово \ ВЛ-0,4кВ ф.1 от ТП-656 Деревцово | ул Верхняя | 2 | Дом | с 10.04.2023 по 14.04.2023 | Электромонтер Белкина Е.В. | нет | с 8:00 до 17:00 | 1. потери на элементе сети | нет | 1
221 | 101486200 | с Деревцово | ПС 35 кВ Копунь (35/10) \ ВЛ 10 кВ ф. 1 Деревцово \ КТП-656 с.Деревцово \ ВЛ-0,4кВ ф.1 от ТП-656 Деревцово | ул Верхняя | 5 | Дом | с 10.04.2023 по 14.04.2023 | Электромонтер Белкина Е.В. | нет | с 8:00 до 17:00 | 1. потери на элементе сети | нет | 1
222 | 101138843 | с Деревцово | ПС 35 кВ Копунь (35/10) \ ВЛ 10 кВ ф. 1 Деревцово \ КТП-656 с.Деревцово \ ВЛ-0,4кВ ф.1 от ТП-656 Деревцово | ул Верхняя | 7 | Дом | с 10.04.2023 по 14.04.2023 | Электромонтер Пляскина И.А. | нет | с 8:00 до 17:00 | 1. потери на элементе сети | нет | 1
223 | 101186261 | с Деревцово | ПС 35 кВ Копунь (35/10) \ ВЛ 10 кВ ф. 1 Деревцово \ КТП-656 с.Деревцово \ ВЛ-0,4кВ ф.1 от ТП-656 Деревцово | ул Верхняя | 10 | Квартира | с 10.04.2023 по 14.04.2023 | Электромонтер Пляскина И.А. | нет | с 8:00 до 17:00 | 1. потери на элементе сети | нет | 1
224 | 101125385 | с Деревцово | ПС 35 кВ Копунь (35/10) \ ВЛ 10 кВ ф. 1 Деревцово \ КТП-656 с.Деревцово \ ВЛ-0,4кВ ф.1 от ТП-656 Деревцово | ул Верхняя | 12 | Дом | с 10.04.2023 по 14.04.2023 | Электромонтер Пляскина И.А. | нет | с 8:00 до 17:00 | 1. потери на элементе сети | нет | 1
225 | 101191852 | с Деревцово | ПС 35 кВ Копунь (35/10) \ ВЛ 10 кВ ф. 1 Деревцово \ КТП-656 с.Деревцово \ ВЛ-0,4кВ ф.1 от ТП-656 Деревцово | ул Верхняя | 17 | Дом | с 10.04.2023 по 14.04.2023 | Электромонтер Пляскина И.А. | нет | с 8:00 до 17:00 | 1. потери на элементе сети | нет | 1
226 | 101133474 | с Деревцово | ПС 35 кВ Копунь (35/10) \ ВЛ 10 кВ ф. 1 Деревцово \ КТП-656 с.Деревцово \ ВЛ-0,4кВ ф.1 от ТП-656 Деревцово | ул Клубная | 8 | Дом | с 10.04.2023 по 14.04.2023 | Электромонтер Пляскина И.А. | нет | с 8:00 до 17:00 | 1. потери на элементе сети | нет | 1
227 | 101137558 | с Деревцово | ПС 35 кВ Копунь (35/10) \ ВЛ 10 кВ ф. 1 Деревцово \ КТП-656 с.Деревцово \ ВЛ-0,4кВ ф.2 от ТП-656 Деревцово | ул Клубная | 10 | Дом | с 10.04.2023 по 14.04.2023 | Электромонтер Чупрова Н.А. | нет | с 8:00 до 17:00 | 1. потери на элементе сети | нет | 1
228 | 101135369 | с Деревцово | ПС 35 кВ Копунь (35/10) \ ВЛ 10 кВ ф. 1 Деревцово \ КТП-656 с.Деревцово \ ВЛ-0,4кВ ф.1 от ТП-656 Деревцово | ул Центральная | 4 | Дом | с 10.04.2023 по 14.04.2023 | Электромонтер Чупрова Н.А. | нет | с 8:00 до 17:00 | 1. потери на элементе сети | нет | 1
229 | 101208445 | с Деревцово | ПС 35 кВ Копунь (35/10) \ ВЛ 10 кВ ф. 1 Деревцово \ КТП-656 с.Деревцово \ ВЛ-0,4кВ ф.1 от ТП-656 Деревцово | ул Центральная | 6 | Дом | с 10.04.2023 по 14.04.2023 | Электромонтер Чупрова Н.А. | нет | с 8:00 до 17:00 | 1. потери на элементе сети | нет | 1
230 | 101193435 | с Деревцово | ПС 35 кВ Копунь (35/10) \ ВЛ 10 кВ ф. 1 Деревцово \ КТП-656 с.Деревцово \ ВЛ-0,4кВ ф.1 от ТП-656 Деревцово | ул Центральная | 10 | Дом | с 10.04.2023 по 14.04.2023 | Электромонтер Чупрова Н.А. | нет | с 8:00 до 17:00 | 1. потери на элементе сети | нет | 1
231 | 101137079 | с Деревцово | ПС 35 кВ Копунь (35/10) \ ВЛ 10 кВ ф. 1 Деревцово \ КТП-656 с.Деревцово \ ВЛ-0,4кВ ф.1 от ТП-656 Деревцово | ул Центральная | 20 | Дом | с 10.04.2023 по 14.04.2023 | Электромонтер Чупрова Н.А. | нет | с 8:00 до 17:00 | 1. потери на элементе сети | нет | 1
232 | 101120538 | с Малый Тонтой | ПС 35 кВ Копунь (35/10) \ ВЛ 10 кВ ф. 1 Деревцово \ КТП-653 с.Малый Тонтой \ ВЛ-0,4кВ ф.3 от ТП-653 | ул Атавина | 4 | квартира | с 10.04.2023 по 14.04.2023 | Электромонтер Белкина Е.В. | нет | с 8:00 до 17:00 | 1. потери на элементе сети | нет | 1
233 | 101120542 | с Малый Тонтой | ПС 35 кВ Копунь (35/10) \ ВЛ 10 кВ ф. 1 Деревцово \ КТП-653 с.Малый Тонтой \ ВЛ-0,4кВ ф.3 от ТП-653 | ул Атавина | 4 | Квартира | с 10.04.2023 по 14.04.2023 | Электромонтер Белкина Е.В. | нет | с 8:00 до 17:00 | 1. потери на элементе сети | нет | 1
234 | 101148382 | с Малый Тонтой | ПС 35 кВ Копунь (35/10) \ ВЛ 10 кВ ф. 1 Деревцово \ КТП-653 с.Малый Тонтой \ ВЛ-0,4кВ ф.3 от ТП-653 | ул Атавина | 5 | Квартира | с 10.04.2023 по 14.04.2023 | Электромонтер Белкина Е.В. | нет | с 8:00 до 17:00 | 1. потери на элементе сети | нет | 1
235 | 101121384 | с Малый Тонтой | ПС 35 кВ Копунь (35/10) \ ВЛ 10 кВ ф. 1 Деревцово \ КТП-653 с.Малый Тонтой \ ВЛ-0,4кВ ф.1 от ТП-653 | ул Атавина | 8 | Дом | с 10.04.2023 по 14.04.2023 | Электромонтер Белкина Е.В. | нет | с 8:00 до 17:00 | 1. потери на элементе сети | нет | 1
236 | 101159093 | с Малый Тонтой | ПС 35 кВ Копунь (35/10) \ ВЛ 10 кВ ф. 1 Деревцово \ КТП-653 с.Малый Тонтой \ ВЛ-0,4кВ ф.1 от ТП-653 | ул Атавина | 9 | Квартира | с 10.04.2023 по 14.04.2023 | Электромонтер Белкина Е.В. | нет | с 8:00 до 17:00 | 1. потери на элементе сети | нет | 1
237 | 101165402 | с Малый Тонтой | ПС 35 кВ Копунь (35/10) \ ВЛ 10 кВ ф. 1 Деревцово \ КТП-653 с.Малый Тонтой \ ВЛ-0,4кВ ф.3 от ТП-653 | ул Атавина | 12 | Дом | с 10.04.2023 по 14.04.2023 | Электромонтер Белкина Е.В. | нет | с 8:00 до 17:00 | 1. потери на элементе сети | нет | 1
238 | 101142828 | с Малый Тонтой | ПС 35 кВ Копунь (35/10) \ ВЛ 10 кВ ф. 1 Деревцово \ КТП-653 с.Малый Тонтой \ ВЛ-0,4кВ ф.1 от ТП-653 | ул Атавина | 14 | Дом | с 10.04.2023 по 14.04.2023 | Электромонтер Белкина Е.В. | нет | с 8:00 до 17:00 | 1. потери на элементе сети | нет | 1
239 | 101165143 | с Малый Тонтой | ПС 35 кВ Копунь (35/10) \ ВЛ 10 кВ ф. 1 Деревцово \ КТП-653 с.Малый Тонтой \ ВЛ-0,4кВ ф.3 от ТП-653 | ул Атавина | 15 | Дом | с 10.04.2023 по 14.04.2023 | Электромонтер Белкина Е.В. | нет | с 8:00 до 17:00 | 1. потери на элементе сети | нет | 1
240 | 101176868 | с Малый Тонтой | ПС 35 кВ Копунь (35/10) \ ВЛ 10 кВ ф. 1 Деревцово \ КТП-653 с.Малый Тонтой \ ВЛ-0,4кВ ф.3 от ТП-653 | ул Атавина | 16 | Дом | с 10.04.2023 по 14.04.2023 | Электромонтер Белкина Е.В. | нет | с 8:00 до 17:00 | 1. потери на элементе сети | нет | 1
241 | 101204015 | с Малый Тонтой | ПС 35 кВ Копунь (35/10) \ ВЛ 10 кВ ф. 1 Деревцово \ КТП-653 с.Малый Тонтой \ ВЛ-0,4кВ ф.3 от ТП-653 | ул Атавина | 17 | Квартира | с 10.04.2023 по 14.04.2023 | Электромонтер Белкина Е.В. | нет | с 8:00 до 17:00 | 1. потери на элементе сети | нет | 1
242 | 101170013 | с Малый Тонтой | ПС 35 кВ Копунь (35/10) \ ВЛ 10 кВ ф. 1 Деревцово \ КТП-653 с.Малый Тонтой \ ВЛ-0,4кВ ф.1 от ТП-653 | ул Атавина | 21 | Квартира | с 10.04.2023 по 14.04.2023 | Электромонтер Белкина Е.В. | нет | с 8:00 до 17:00 | 1. потери на элементе сети | нет | 1
243 | 101153445 | с Малый Тонтой | ПС 35 кВ Копунь (35/10) \ ВЛ 10 кВ ф. 1 Деревцово \ КТП-653 с.Малый Тонтой \ ВЛ-0,4кВ ф.3 от ТП-653 | ул Атавина | 23 | Дом | с 10.04.2023 по 14.04.2023 | Электромонтер Белкина Е.В. | нет | с 8:00 до 17:00 | 1. потери на элементе сети | нет | 1
244 | 101184055 | с Малый Тонтой | ПС 35 кВ Копунь (35/10) \ ВЛ 10 кВ ф. 1 Деревцово \ КТП-653 с.Малый Тонтой \ ВЛ-0,4кВ ф.3 от ТП-653 | ул Атавина | 25 | Дом | с 10.04.2023 по 14.04.2023 | Электромонтер Белкина Е.В. | нет | с 8:00 до 17:00 | 1. потери на элементе сети | нет | 1
245 | 101156023 | с Малый Тонтой | ПС 35 кВ Копунь (35/10) \ ВЛ 10 кВ ф. 1 Деревцово \ КТП-653 с.Малый Тонтой \ ВЛ-0,4кВ ф.1 от ТП-653 | ул Атавина | 27 | Дом | с 10.04.2023 по 14.04.2023 | Электромонтер Белкина Е.В. | нет | с 8:00 до 17:00 | 1. потери на элементе сети | нет | 1
246 | 101167280 | с Малый Тонтой | ПС 35 кВ Копунь (35/10) \ ВЛ 10 кВ ф. 1 Деревцово \ КТП-653 с.Малый Тонтой \ ВЛ-0,4кВ ф.2 от ТП-653 | ул Атавина | 30 | Дом | с 10.04.2023 по 14.04.2023 | Электромонтер Белкина Е.В. | нет | с 8:00 до 17:00 | 1. потери на элементе сети | нет | 1
247 | 101193456 | с Малый Тонтой | ПС 35 кВ Копунь (35/10) \ ВЛ 10 кВ ф. 1 Деревцово \ КТП-653 с.Малый Тонтой \ ВЛ-0,4кВ ф.1 от ТП-653 | ул Атавина | 31 | Дом | с 10.04.2023 по 14.04.2023 | Электромонтер Белкина Е.В. | нет | с 8:00 до 17:00 | 1. потери на элементе сети | нет | 1
248 | 101136930 | с Малый Тонтой | ПС 35 кВ Копунь (35/10) \ ВЛ 10 кВ ф. 1 Деревцово \ КТП-653 с.Малый Тонтой \ ВЛ-0,4кВ ф.1 от ТП-653 | ул Атавина | 34 | Дом | с 10.04.2023 по 14.04.2023 | Электромонтер Белкина Е.В. | нет | с 8:00 до 17:00 | 1. потери на элементе сети | нет | 1
249 | 101197780 | с Малый Тонтой | ПС 35 кВ Копунь (35/10) \ ВЛ 10 кВ ф. 1 Деревцово \ КТП-653 с.Малый Тонтой \ ВЛ-0,4кВ ф.1 от ТП-653 | ул Атавина | 36 | Дом | с 10.04.2023 по 14.04.2023 | Электромонтер Белкина Е.В. | нет | с 8:00 до 17:00 | 1. потери на элементе сети | нет | 1
250 | 101178171 | с Малый Тонтой | ПС 35 кВ Копунь (35/10) \ ВЛ 10 кВ ф. 1 Деревцово \ КТП-653 с.Малый Тонтой \ ВЛ-0,4кВ ф.1 от ТП-653 | ул Атавина | 36 | Дом | с 10.04.2023 по 14.04.2023 | Электромонтер Белкина Е.В. | нет | с 8:00 до 17:00 | 1. потери на элементе сети | нет | 1
251 | 101196826 | с Малый Тонтой | ПС 35 кВ Копунь (35/10) \ ВЛ 10 кВ ф. 1 Деревцово \ КТП-653 с.Малый Тонтой \ ВЛ-0,4кВ ф.1 от ТП-653 | ул Атавина | 37 | Квартира | с 10.04.2023 по 14.04.2023 | Электромонтер Белкина Е.В. | нет | с 8:00 до 17:00 | 1. потери на элементе сети | нет | 1
252 | 101177401 | с Малый Тонтой | ПС 35 кВ Копунь (35/10) \ ВЛ 10 кВ ф. 1 Деревцово \ КТП-653 с.Малый Тонтой \ ВЛ-0,4кВ ф.1 от ТП-653 | ул Атавина | 39 | Дом | с 10.04.2023 по 14.04.2023 | Электромонтер Пляскина И.А. | нет | с 8:00 до 17:00 | 1. потери на элементе сети | нет | 1
253 | 101174593 | с Малый Тонтой | ПС 35 кВ Копунь (35/10) \ ВЛ 10 кВ ф. 1 Деревцово \ КТП-653 с.Малый Тонтой \ ВЛ-0,4кВ ф.1 от ТП-653 | ул Атавина | 43 | Дом | с 10.04.2023 по 14.04.2023 | Электромонтер Пляскина И.А. | нет | с 8:00 до 17:00 | 1. потери на элементе сети | нет | 1
254 | 101157251 | с Малый Тонтой | ПС 35 кВ Копунь (35/10) \ ВЛ 10 кВ ф. 1 Деревцово \ КТП-653 с.Малый Тонтой \ ВЛ-0,4кВ ф.1 от ТП-653 | ул Атавина | 47 | Дом | с 10.04.2023 по 14.04.2023 | Электромонтер Пляскина И.А. | нет | с 8:00 до 17:00 | 1. потери на элементе сети | нет | 1
255 | 101149934 | с Малый Тонтой | ПС 35 кВ Копунь (35/10) \ ВЛ 10 кВ ф. 1 Деревцово \ КТП-653 с.Малый Тонтой \ ВЛ-0,4кВ ф.1 от ТП-653 | ул Атавина | 49 | Дом | с 10.04.2023 по 14.04.2023 | Электромонтер Пляскина И.А. | нет | с 8:00 до 17:00 | 1. потери на элементе сети | нет | 1
256 | 101171063 | с Малый Тонтой | ПС 35 кВ Копунь (35/10) \ ВЛ 10 кВ ф. 1 Деревцово \ КТП-653 с.Малый Тонтой \ ВЛ-0,4кВ ф.1 от ТП-653 | ул Атавина | 51 | Дом | с 10.04.2023 по 14.04.2023 | Электромонтер Пляскина И.А. | нет | с 8:00 до 17:00 | 1. потери на элементе сети | нет | 1
257 | 101185690 | с Малый Тонтой | ПС 35 кВ Копунь (35/10) \ ВЛ 10 кВ ф. 1 Деревцово \ КТП-653 с.Малый Тонтой \ ВЛ-0,4кВ ф.1 от ТП-653 | ул Атавина | 53 | Дом | с 10.04.2023 по 14.04.2023 | Электромонтер Пляскина И.А. | нет | с 8:00 до 17:00 | 1. потери на элементе сети | нет | 1
258 | 101135474 | с Малый Тонтой | ПС 35 кВ Копунь (35/10) \ ВЛ 10 кВ ф. 1 Деревцово \ КТП-653 с.Малый Тонтой \ ВЛ-0,4кВ ф.1 от ТП-653 | ул Верхняя | 16 | Дом | с 10.04.2023 по 14.04.2023 | Электромонтер Пляскина И.А. | нет | с 8:00 до 17:00 | 1. потери на элементе сети | нет | 1
259 | 101157313 | с Малый Тонтой | ПС 35 кВ Копунь (35/10) \ ВЛ 10 кВ ф. 1 Деревцово \ КТП-653 с.Малый Тонтой \ ВЛ-0,4кВ ф.3 от ТП-653 | ул Заречная | 2 | Дом | с 10.04.2023 по 14.04.2023 | Электромонтер Пляскина И.А. | нет | с 8:00 до 17:00 | 1. потери на элементе сети | нет | 1
260 | 101141830 | с Малый Тонтой | ПС 35 кВ Копунь (35/10) \ ВЛ 10 кВ ф. 1 Деревцово \ КТП-653 с.Малый Тонтой \ ВЛ-0,4кВ ф.3 от ТП-653 | ул Заречная | 4 | Дом | с 10.04.2023 по 14.04.2023 | Электромонтер Пляскина И.А. | нет | с 8:00 до 17:00 | 1. потери на элементе сети | нет | 1
261 | 101145028 | с Малый Тонтой | ПС 35 кВ Копунь (35/10) \ ВЛ 10 кВ ф. 1 Деревцово \ КТП-653 с.Малый Тонтой \ ВЛ-0,4кВ ф.3 от ТП-653 | ул Заречная | 6 | Гараж | с 10.04.2023 по 14.04.2023 | Электромонтер Пляскина И.А. | нет | с 8:00 до 17:00 | 1. потери на элементе сети | нет | 1
262 | 101155143 | с Малый Тонтой | ПС 35 кВ Копунь (35/10) \ ВЛ 10 кВ ф. 1 Деревцово \ КТП-653 с.Малый Тонтой \ ВЛ-0,4кВ ф.3 от ТП-653 | ул Заречная | 6 | Квартира | с 10.04.2023 по 14.04.2023 | Электромонтер Пляскина И.А. | нет | с 8:00 до 17:00 | 1. потери на элементе сети | нет | 1
263 | 101132431 | с Малый Тонтой | ПС 35 кВ Копунь (35/10) \ ВЛ 10 кВ ф. 1 Деревцово \ КТП-653 с.Малый Тонтой \ ВЛ-0,4кВ ф.3 от ТП-653 | ул Заречная | 7 | Дом | с 10.04.2023 по 14.04.2023 | Электромонтер Пляскина И.А. | нет | с 8:00 до 17:00 | 1. потери на элементе сети | нет | 1
264 | 101147656 | с Малый Тонтой | ПС 35 кВ Копунь (35/10) \ ВЛ 10 кВ ф. 1 Деревцово \ КТП-653 с.Малый Тонтой \ ВЛ-0,4кВ ф.1 от ТП-653 | ул Заречная | 12 | дом | с 10.04.2023 по 14.04.2023 | Электромонтер Пляскина И.А. | нет | с 8:00 до 17:00 | 1. потери на элементе сети | нет | 1
265 | 101209513 | с Малый Тонтой | ПС 35 кВ Копунь (35/10) \ ВЛ 10 кВ ф. 1 Деревцово \ КТП-653 с.Малый Тонтой \ ВЛ-0,4кВ ф.1 от ТП-653 | ул Заречная | 15 | Дом | с 10.04.2023 по 14.04.2023 | Электромонтер Пляскина И.А. | нет | с 8:00 до 17:00 | 1. потери на элементе сети | нет | 1
266 | 101153747 | с Малый Тонтой | ПС 35 кВ Копунь (35/10) \ ВЛ 10 кВ ф. 1 Деревцово \ КТП-653 с.Малый Тонтой \ ВЛ-0,4кВ ф.1 от ТП-653 | ул Заречная | 18 | Дом | с 10.04.2023 по 14.04.2023 | Электромонтер Пляскина И.А. | нет | с 8:00 до 17:00 | 1. потери на элементе сети | нет | 1
267 | 101154481 | с Малый Тонтой | ПС 35 кВ Копунь (35/10) \ ВЛ 10 кВ ф. 1 Деревцово \ КТП-653 с.Малый Тонтой \ ВЛ-0,4кВ ф.1 от ТП-653 | ул Заречная | 19 | Дом | с 10.04.2023 по 14.04.2023 | Электромонтер Пляскина И.А. | нет | с 8:00 до 17:00 | 1. потери на элементе сети | нет | 1
268 | 101163622 | с Малый Тонтой | ПС 35 кВ Копунь (35/10) \ ВЛ 10 кВ ф. 1 Деревцово \ КТП-653 с.Малый Тонтой \ ВЛ-0,4кВ ф.1 от ТП-653 | ул Заречная | 20 | Квартира | с 10.04.2023 по 14.04.2023 | Электромонтер Пляскина И.А. | нет | с 8:00 до 17:00 | 1. потери на элементе сети | нет | 1
269 | 101179541 | с Малый Тонтой | ПС 35 кВ Копунь (35/10) \ ВЛ 10 кВ ф. 1 Деревцово \ КТП-653 с.Малый Тонтой \ ВЛ-0,4кВ ф.1 от ТП-653 | ул Заречная | 22 | Квартира | с 10.04.2023 по 14.04.2023 | Электромонтер Пляскина И.А. | нет | с 8:00 до 17:00 | 1. потери на элементе сети | нет | 1
270 | 101164459 | с Малый Тонтой | ПС 35 кВ Копунь (35/10) \ ВЛ 10 кВ ф. 1 Деревцово \ КТП-653 с.Малый Тонтой \ ВЛ-0,4кВ ф.1 от ТП-653 | ул Заречная | 24 | Дом | с 10.04.2023 по 14.04.2023 | Электромонтер Пляскина И.А. | нет | с 8:00 до 17:00 | 1. потери на элементе сети | нет | 1
271 | 101177014 | с Малый Тонтой | ПС 35 кВ Копунь (35/10) \ ВЛ 10 кВ ф. 1 Деревцово \ КТП-653 с.Малый Тонтой \ ВЛ-0,4кВ ф.1 от ТП-653 | ул Заречная | 26 | Дом | с 10.04.2023 по 14.04.2023 | Электромонтер Пляскина И.А. | нет | с 8:00 до 17:00 | 1. потери на элементе сети | нет | 1
272 | 101180249 | с Малый Тонтой | ПС 35 кВ Копунь (35/10) \ ВЛ 10 кВ ф. 1 Деревцово \ КТП-653 с.Малый Тонтой \ ВЛ-0,4кВ ф.1 от ТП-653 | ул Заречная | 27 | Квартира | с 10.04.2023 по 14.04.2023 | Электромонтер Пляскина И.А. | нет | с 8:00 до 17:00 | 1. потери на элементе сети | нет | 1
273 | 101187469 | с Малый Тонтой | ПС 35 кВ Копунь (35/10) \ ВЛ 10 кВ ф. 1 Деревцово \ КТП-653 с.Малый Тонтой \ ВЛ-0,4кВ ф.3 от ТП-653 | ул Молодежная | 1 | Дом | с 10.04.2023 по 14.04.2023 | Электромонтер Чупрова Н.А. | нет | с 8:00 до 17:00 | 1. потери на элементе сети | нет | 1
274 | 101184634 | с Малый Тонтой | ПС 35 кВ Копунь (35/10) \ ВЛ 10 кВ ф. 1 Деревцово \ КТП-653 с.Малый Тонтой \ ВЛ-0,4кВ ф.3 от ТП-653 | ул Молодежная | 1 | Квартира | с 10.04.2023 по 14.04.2023 | Электромонтер Чупрова Н.А. | нет | с 8:00 до 17:00 | 1. потери на элементе сети | нет | 1
275 | 101132651 | с Малый Тонтой | ПС 35 кВ Копунь (35/10) \ ВЛ 10 кВ ф. 1 Деревцово \ КТП-653 с.Малый Тонтой \ ВЛ-0,4кВ ф.3 от ТП-653 | ул Молодежная | 4 | Дом | с 10.04.2023 по 14.04.2023 | Электромонтер Чупрова Н.А. | нет | с 8:00 до 17:00 | 1. потери на элементе сети | нет | 1
276 | 101176908 | с Малый Тонтой | ПС 35 кВ Копунь (35/10) \ ВЛ 10 кВ ф. 1 Деревцово \ КТП-653 с.Малый Тонтой \ ВЛ-0,4кВ ф.3 от ТП-653 | ул Молодежная | 5 | Квартира | с 10.04.2023 по 14.04.2023 | Электромонтер Чупрова Н.А. | нет | с 8:00 до 17:00 | 1. потери на элементе сети | нет | 1
277 | 101185362 | с Малый Тонтой | ПС 35 кВ Копунь (35/10) \ ВЛ 10 кВ ф. 1 Деревцово \ КТП-653 с.Малый Тонтой \ ВЛ-0,4кВ ф.3 от ТП-653 | ул Молодежная | 5 | Квартира | с 10.04.2023 по 14.04.2023 | Электромонтер Чупрова Н.А. | нет | с 8:00 до 17:00 | 1. потери на элементе сети | нет | 1
278 | 101143050 | с Малый Тонтой | ПС 35 кВ Копунь (35/10) \ ВЛ 10 кВ ф. 1 Деревцово \ КТП-653 с.Малый Тонтой \ ВЛ-0,4кВ ф.3 от ТП-653 | ул Молодежная | 9 | Квартира | с 10.04.2023 по 14.04.2023 | Электромонтер Чупрова Н.А. | нет | с 8:00 до 17:00 | 1. потери на элементе сети | нет | 1
279 | 101165992 | с Малый Тонтой | ПС 35 кВ Копунь (35/10) \ ВЛ 10 кВ ф. 1 Деревцово \ КТП-653 с.Малый Тонтой \ ВЛ-0,4кВ ф.2 от ТП-653 | ул Новая | 1 | Квартира | с 10.04.2023 по 14.04.2023 | Электромонтер Чупрова Н.А. | нет | с 8:00 до 17:00 | 1. потери на элементе сети | нет | 1
280 | 101195095 | с Малый Тонтой | ПС 35 кВ Копунь (35/10) \ ВЛ 10 кВ ф. 1 Деревцово \ КТП-653 с.Малый Тонтой \ ВЛ-0,4кВ ф.2 от ТП-653 | ул Новая | 1 | Квартира | с 10.04.2023 по 14.04.2023 | Электромонтер Чупрова Н.А. | нет | с 8:00 до 17:00 | 1. потери на элементе сети | нет | 1
281 | 101188098 | с Малый Тонтой | ПС 35 кВ Копунь (35/10) \ ВЛ 10 кВ ф. 1 Деревцово \ КТП-653 с.Малый Тонтой \ ВЛ-0,4кВ ф.2 от ТП-653 | ул Новая | 2 | Квартира | с 10.04.2023 по 14.04.2023 | Электромонтер Чупрова Н.А. | нет | с 8:00 до 17:00 | 1. потери на элементе сети | нет | 1
282 | 101177677 | с Малый Тонтой | ПС 35 кВ Копунь (35/10) \ ВЛ 10 кВ ф. 1 Деревцово \ КТП-653 с.Малый Тонтой \ ВЛ-0,4кВ ф.2 от ТП-653 | ул Новая | 3 | Дом | с 10.04.2023 по 14.04.2023 | Электромонтер Чупрова Н.А. | нет | с 8:00 до 17:00 | 1. потери на элементе сети | нет | 1
283 | 101151214 | с Малый Тонтой | ПС 35 кВ Копунь (35/10) \ ВЛ 10 кВ ф. 1 Деревцово \ КТП-653 с.Малый Тонтой \ ВЛ-0,4кВ ф.3 от ТП-653 | ул Совхозная | 2 | Квартира | с 10.04.2023 по 14.04.2023 | Электромонтер Чупрова Н.А. | нет | с 8:00 до 17:00 | 1. потери на элементе сети | нет | 1
284 | 101157805 | с Малый Тонтой | ПС 35 кВ Копунь (35/10) \ ВЛ 10 кВ ф. 1 Деревцово \ КТП-653 с.Малый Тонтой \ ВЛ-0,4кВ ф.3 от ТП-653 | ул Совхозная | 4 | квартира | с 10.04.2023 по 14.04.2023 | Электромонтер Чупрова Н.А. | нет | с 8:00 до 17:00 | 1. потери на элементе сети | нет | 1
285 | 101157806 | с Малый Тонтой | ПС 35 кВ Копунь (35/10) \ ВЛ 10 кВ ф. 1 Деревцово \ КТП-653 с.Малый Тонтой \ ВЛ-0,4кВ ф.3 от ТП-653 | ул Совхозная | 4 | Гараж | с 10.04.2023 по 14.04.2023 | Электромонтер Чупрова Н.А. | нет | с 8:00 до 17:00 | 1. потери на элементе сети | нет | 1
286 | 101134168 | с Малый Тонтой | ПС 35 кВ Копунь (35/10) \ ВЛ 10 кВ ф. 1 Деревцово \ КТП-653 с.Малый Тонтой \ ВЛ-0,4кВ ф.3 от ТП-653 | ул Совхозная | 8 | Дом | с 10.04.2023 по 14.04.2023 | Электромонтер Чупрова Н.А. | нет | с 8:00 до 17:00 | 1. потери на элементе сети | нет | 1
287 | 101159042 | с Малый Тонтой | ПС 35 кВ Копунь (35/10) \ ВЛ 10 кВ ф. 1 Деревцово \ КТП-653 с.Малый Тонтой \ ВЛ-0,4кВ ф.3 от ТП-653 | ул Совхозная | 10 | Дом | с 10.04.2023 по 14.04.2023 | Электромонтер Чупрова Н.А. | нет | с 8:00 до 17:00 | 1. потери на элементе сети | нет | 1
288 | 101192368 | с Малый Тонтой | ПС 35 кВ Копунь (35/10) \ ВЛ 10 кВ ф. 1 Деревцово \ КТП-653 с.Малый Тонтой \ ВЛ-0,4кВ ф.3 от ТП-653 | ул Совхозная | 12 | Квартира | с 10.04.2023 по 14.04.2023 | Электромонтер Чупрова Н.А. | нет | с 8:00 до 17:00 | 1. потери на элементе сети | нет | 1
289 | 101210356 | с Малый Тонтой | ПС 35 кВ Копунь (35/10) \ ВЛ 10 кВ ф. 1 Деревцово \ КТП-653 с.Малый Тонтой \ ВЛ-0,4кВ ф.3 от ТП-653 | ул Совхозная | 12 | Квартира | с 10.04.2023 по 14.04.2023 | Электромонтер Чупрова Н.А. | нет | с 8:00 до 17:00 | 1. потери на элементе сети | нет | 1
290 | 101172698 | с Малый Тонтой | ПС 35 кВ Копунь (35/10) \ ВЛ 10 кВ ф. 1 Деревцово \ КТП-653 с.Малый Тонтой \ ВЛ-0,4кВ ф.3 от ТП-653 | ул Совхозная | 14 | Дом | с 10.04.2023 по 14.04.2023 | Электромонтер Чупрова Н.А. | нет | с 8:00 до 17:00 | 1. потери на элементе сети | нет | 1
291 | 101200692 | с Малый Тонтой | ПС 35 кВ Копунь (35/10) \ ВЛ 10 кВ ф. 1 Деревцово \ КТП-653 с.Малый Тонтой \ ВЛ-0,4кВ ф.3 от ТП-653 | ул Совхозная | 16 | Дом | с 10.04.2023 по 14.04.2023 | Электромонтер Чупрова Н.А. | нет | с 8:00 до 17:00 | 1. потери на элементе сети | нет | 1
292 | 101164000 | с Онохово | ПС 35 кВ Подойницыно (35/10) \ ВЛ 10 кВ ф. 2 В-Кокуй \ КТП-337 с.Онохово \ ВЛ-0,4кВ ф.1 от ТП-337 | ул Заречная | 8 | Дом | с 17.04.2023 по 21.04.2023 | Электромонтер Белкина Е.В. | нет | с 8:00 до 17:00 | 1. потери на элементе сети | нет | 1
293 | 101148724 | с Онохово | ПС 35 кВ Подойницыно (35/10) \ ВЛ 10 кВ ф. 2 В-Кокуй \ КТП-337 с.Онохово \ ВЛ-0,4кВ ф.1 от ТП-337 | ул Центральная | 9 | Дом | с 17.04.2023 по 21.04.2023 | Электромонтер Белкина Е.В. | нет | с 8:00 до 17:00 | 1. потери на элементе сети | нет | 1
294 | 101170464 | с Онохово | ПС 35 кВ Подойницыно (35/10) \ ВЛ 10 кВ ф. 2 В-Кокуй \ КТП-337 с.Онохово \ ВЛ-0,4кВ ф.1 от ТП-337 | ул Центральная | 10 | Дом | с 17.04.2023 по 21.04.2023 | Электромонтер Белкина Е.В. | нет | с 8:00 до 17:00 | 1. потери на элементе сети | нет | 1
295 | 101193043 | с Онохово | ПС 35 кВ Подойницыно (35/10) \ ВЛ 10 кВ ф. 2 В-Кокуй \ КТП-337 с.Онохово \ ВЛ-0,4кВ ф.1 от ТП-337 | ул Центральная | 14 | Дом | с 17.04.2023 по 21.04.2023 | Электромонтер Белкина Е.В. | нет | с 8:00 до 17:00 | 1. потери на элементе сети | нет | 1
296 | 101192234 | с Онохово | ПС 35 кВ Подойницыно (35/10) \ ВЛ 10 кВ ф. 2 В-Кокуй \ КТП-337 с.Онохово \ ВЛ-0,4кВ ф.1 от ТП-337 | ул Центральная | 16 | Дом | с 17.04.2023 по 21.04.2023 | Электромонтер Пляскина И.А. | нет | с 8:00 до 17:00 | 1. потери на элементе сети | нет | 1
297 | 101167217 | с Онохово | ПС 35 кВ Подойницыно (35/10) \ ВЛ 10 кВ ф. 2 В-Кокуй \ КТП-337 с.Онохово \ ВЛ-0,4кВ ф.1 от ТП-337 | ул Центральная | 18 | Дом | с 17.04.2023 по 21.04.2023 | Электромонтер Пляскина И.А. | нет | с 8:00 до 17:00 | 1. потери на элементе сети | нет | 1
298 | 101196867 | с Онохово | ПС 35 кВ Подойницыно (35/10) \ ВЛ 10 кВ ф. 2 В-Кокуй \ КТП-337 с.Онохово \ ВЛ-0,4кВ ф.1 от ТП-337 | ул Центральная | 20 | Дом | с 17.04.2023 по 21.04.2023 | Электромонтер Пляскина И.А. | нет | с 8:00 до 17:00 | 1. потери на элементе сети | нет | 1
299 | 101129784 | с Онохово | ПС 35 кВ Подойницыно (35/10) \ ВЛ 10 кВ ф. 2 В-Кокуй \ КТП-337 с.Онохово \ ВЛ-0,4кВ ф.1 от ТП-337 | ул Центральная | 24 | Дом | с 17.04.2023 по 21.04.2023 | Электромонтер Пляскина И.А. | нет | с 8:00 до 17:00 | 1. потери на элементе сети | нет | 1
300 | 101125861 | с Онохово | ПС 35 кВ Подойницыно (35/10) \ ВЛ 10 кВ ф. 2 В-Кокуй \ КТП-337 с.Онохово \ ВЛ-0,4кВ ф.1 от ТП-337 | ул Центральная | 24 | Дом | с 17.04.2023 по 21.04.2023 | Электромонтер Пляскина И.А. | нет | с 8:00 до 17:00 | 1. потери на элементе сети | нет | 1
301 | 101124647 | с Онохово | ПС 35 кВ Подойницыно (35/10) \ ВЛ 10 кВ ф. 2 В-Кокуй \ КТП-337 с.Онохово \ ВЛ-0,4кВ ф.1 от ТП-337 | ул Центральная | 25 | Дом | с 17.04.2023 по 21.04.2023 | Электромонтер Мещенкова О.А. | нет | с 8:00 до 17:00 | 1. потери на элементе сети | нет | 1
302 | 101169520 | с Онохово | ПС 35 кВ Подойницыно (35/10) \ ВЛ 10 кВ ф. 2 В-Кокуй \ КТП-337 с.Онохово \ ВЛ-0,4кВ ф.1 от ТП-337 | ул Центральная | 33 | Дом | с 17.04.2023 по 21.04.2023 | Электромонтер Мещенкова О.А. | нет | с 8:00 до 17:00 | 1. потери на элементе сети | нет | 1
303 | 101161215 | с Онохово | ПС 35 кВ Подойницыно (35/10) \ ВЛ 10 кВ ф. 2 В-Кокуй \ КТП-337 с.Онохово \ ВЛ-0,4кВ ф.2 от ТП-337 | ул Школьная | 1 | Дом | с 17.04.2023 по 21.04.2023 | Электромонтер Мещенкова О.А. | нет | с 8:00 до 17:00 | 1. потери на элементе сети | нет | 1
304 | 101192210 | с Онохово | ПС 35 кВ Подойницыно (35/10) \ ВЛ 10 кВ ф. 2 В-Кокуй \ КТП-337 с.Онохово \ ВЛ-0,4кВ ф.2 от ТП-337 | ул Школьная | 3 | Дом | с 17.04.2023 по 21.04.2023 | Электромонтер Мещенкова О.А. | нет | с 8:00 до 17:00 | 1. потери на элементе сети | нет | 1
305 | 101200991 | с Онохово | ПС 35 кВ Подойницыно (35/10) \ ВЛ 10 кВ ф. 2 В-Кокуй \ КТП-337 с.Онохово \ ВЛ-0,4кВ ф.2 от ТП-337 | ул Школьная | 6 | Дом | с 17.04.2023 по 21.04.2023 | Электромонтер Чупрова Н.А. | нет | с 8:00 до 17:00 | 1. потери на элементе сети | нет | 1
306 | 101126234 | с Онохово | ПС 35 кВ Подойницыно (35/10) \ ВЛ 10 кВ ф. 2 В-Кокуй \ КТП-337 с.Онохово \ ВЛ-0,4кВ ф.2 от ТП-337 | ул Школьная | 8 | Дом | с 17.04.2023 по 21.04.2023 | Электромонтер Чупрова Н.А. | нет | с 8:00 до 17:00 | 1. потери на элементе сети | нет | 1
307 | 101119634 | с Онохово | ПС 35 кВ Подойницыно (35/10) \ ВЛ 10 кВ ф. 2 В-Кокуй \ КТП-337 с.Онохово \ ВЛ-0,4кВ ф.2 от ТП-337 | ул Школьная | 17 | Дом | с 17.04.2023 по 21.04.2023 | Электромонтер Чупрова Н.А. | нет | с 8:00 до 17:00 | 1. потери на элементе сети | нет | 1
308 | 101194061 | с Подойницыно | ПС 35 кВ Подойницыно (35/10) \ ВЛ 10 кВ ф. 2 В-Кокуй \ КТП-326 с.Подойницыно \ ВЛ-0,4кВ ф.2 от ТП-326 | ул 1 Мая | 1 | Дом | с 17.04.2023 по 21.04.2023 | Электромонтер Белкина Е.В. | нет | с 8:00 до 17:00 | 1. потери на элементе сети | нет | 1
309 | 101150767 | с Подойницыно | ПС 35 кВ Подойницыно (35/10) \ ВЛ 10 кВ ф. 2 В-Кокуй \ КТП-326 с.Подойницыно \ ВЛ-0,4кВ ф.2 от ТП-326 | ул 1 Мая | 3 | Дом | с 17.04.2023 по 21.04.2023 | Электромонтер Белкина Е.В. | нет | с 8:00 до 17:00 | 1. потери на элементе сети | нет | 1
310 | 101138094 | с Подойницыно | ПС 35 кВ Подойницыно (35/10) \ ВЛ 10 кВ ф. 2 В-Кокуй \ КТП-326 с.Подойницыно \ ВЛ-0,4кВ ф.2 от ТП-326 | ул 1 Мая | 7 | Дом | с 17.04.2023 по 21.04.2023 | Электромонтер Белкина Е.В. | нет | с 8:00 до 17:00 | 1. потери на элементе сети | нет | 1
311 | 101164160 | с Подойницыно | ПС 35 кВ Подойницыно (35/10) \ ВЛ 10 кВ ф. 2 В-Кокуй \ КТП-326 с.Подойницыно \ ВЛ-0,4кВ ф.2 от ТП-326 | ул 1 Мая | 8 | Дом | с 17.04.2023 по 21.04.2023 | Электромонтер Белкина Е.В. | нет | с 8:00 до 17:00 | 1. потери на элементе сети | нет | 1
312 | 101183116 | с Подойницыно | ПС 35 кВ Подойницыно (35/10) \ ВЛ 10 кВ ф. 2 В-Кокуй \ КТП-326 с.Подойницыно \ ВЛ-0,4кВ ф.2 от ТП-326 | ул 1 Мая | 9 | Дом | с 17.04.2023 по 21.04.2023 | Электромонтер Белкина Е.В. | нет | с 8:00 до 17:00 | 1. потери на элементе сети | нет | 1
313 | 101168227 | с Подойницыно | ПС 35 кВ Подойницыно (35/10) \ ВЛ 10 кВ ф. 2 В-Кокуй \ КТП-326 с.Подойницыно \ ВЛ-0,4кВ ф.2 от ТП-326 | ул 1 Мая | 11 | Дом | с 17.04.2023 по 21.04.2023 | Электромонтер Белкина Е.В. | нет | с 8:00 до 17:00 | 1. потери на элементе сети | нет | 1
314 | 101204962 | с Подойницыно | ПС 35 кВ Подойницыно (35/10) \ ВЛ 10 кВ ф. 2 В-Кокуй \ КТП-326 с.Подойницыно \ ВЛ-0,4кВ ф.2 от ТП-326 | ул 1 Мая | 13 | Дом | с 17.04.2023 по 21.04.2023 | Электромонтер Белкина Е.В. | нет | с 8:00 до 17:00 | 1. потери на элементе сети | нет | 1
315 | 101193992 | с Подойницыно | ПС 35 кВ Подойницыно (35/10) \ ВЛ 10 кВ ф. 2 В-Кокуй \ КТП-326 с.Подойницыно \ ВЛ-0,4кВ ф.2 от ТП-326 | ул 1 Мая | 15 | Дом | с 17.04.2023 по 21.04.2023 | Электромонтер Белкина Е.В. | нет | с 8:00 до 17:00 | 1. потери на элементе сети | нет | 1
316 | 101134872 | с Подойницыно | ПС 35 кВ Подойницыно (35/10) \ ВЛ 10 кВ ф. 2 В-Кокуй \ КТП-326 с.Подойницыно \ ВЛ-0,4кВ ф.2 от ТП-326 | ул 1 Мая | 17 | Дом | с 17.04.2023 по 21.04.2023 | Электромонтер Белкина Е.В. | нет | с 8:00 до 17:00 | 1. потери на элементе сети | нет | 1
317 | 101205060 | с Подойницыно | ПС 35 кВ Подойницыно (35/10) \ ВЛ 10 кВ ф. 2 В-Кокуй \ КТП-326 с.Подойницыно \ ВЛ-0,4кВ ф.2 от ТП-326 | ул Конторская | 2 | Дом | с 17.04.2023 по 21.04.2023 | Электромонтер Белкина Е.В. | нет | с 8:00 до 17:00 | 1. потери на элементе сети | нет | 1
318 | 101119752 | с Подойницыно | ПС 35 кВ Подойницыно (35/10) \ ВЛ 10 кВ ф. 2 В-Кокуй \ КТП-326 с.Подойницыно \ ВЛ-0,4кВ ф.2 от ТП-326 | ул Конторская | 3 | Дом | с 17.04.2023 по 21.04.2023 | Электромонтер Белкина Е.В. | нет | с 8:00 до 17:00 | 1. потери на элементе сети | нет | 1
319 | 101202586 | с Подойницыно | ПС 35 кВ Подойницыно (35/10) \ ВЛ 10 кВ ф. 2 В-Кокуй \ КТП-326 с.Подойницыно \ ВЛ-0,4кВ ф.2 от ТП-326 | ул Конторская | 4 | Дом | с 17.04.2023 по 21.04.2023 | Электромонтер Белкина Е.В. | нет | с 8:00 до 17:00 | 1. потери на элементе сети | нет | 1
320 | 101169392 | с Подойницыно | ПС 35 кВ Подойницыно (35/10) \ ВЛ 10 кВ ф. 2 В-Кокуй \ КТП-327 с.Подойницыно \ ВЛ-0,4кВ ф.2 от ТП-327 | ул Конторская | 5 | Дом | с 17.04.2023 по 21.04.2023 | Электромонтер Белкина Е.В. | нет | с 8:00 до 17:00 | 1. потери на элементе сети | нет | 1
321 | 101139378 | с Подойницыно | ПС 35 кВ Подойницыно (35/10) \ ВЛ 10 кВ ф. 2 В-Кокуй \ КТП-326 с.Подойницыно \ ВЛ-0,4кВ ф.2 от ТП-326 | ул Конторская | 6 | Дом | с 17.04.2023 по 21.04.2023 | Электромонтер Белкина Е.В. | нет | с 8:00 до 17:00 | 1. потери на элементе сети | нет | 1
322 | 101124518 | с Подойницыно | ПС 35 кВ Подойницыно (35/10) \ ВЛ 10 кВ ф. 2 В-Кокуй \ КТП-327 с.Подойницыно \ ВЛ-0,4кВ ф.2 от ТП-327 | ул Конторская | 7 | Дом | с 17.04.2023 по 21.04.2023 | Электромонтер Пляскина И.А. | нет | с 8:00 до 17:00 | 1. потери на элементе сети | нет | 1
323 | 101126789 | с Подойницыно | ПС 35 кВ Подойницыно (35/10) \ ВЛ 10 кВ ф. 2 В-Кокуй \ КТП-327 с.Подойницыно \ ВЛ-0,4кВ ф.2 от ТП-327 | ул Конторская | 9 | Дом | с 17.04.2023 по 21.04.2023 | Электромонтер Пляскина И.А. | нет | с 8:00 до 17:00 | 1. потери на элементе сети | нет | 1
324 | 101200479 | с Подойницыно | ПС 35 кВ Подойницыно (35/10) \ ВЛ 10 кВ ф. 2 В-Кокуй \ КТП-326 с.Подойницыно \ ВЛ-0,4кВ ф.2 от ТП-326 | ул Конторская | 10 | Дом | с 17.04.2023 по 21.04.2023 | Электромонтер Пляскина И.А. | нет | с 8:00 до 17:00 | 1. потери на элементе сети | нет | 1
325 | 101133045 | с Подойницыно | ПС 35 кВ Подойницыно (35/10) \ ВЛ 10 кВ ф. 2 В-Кокуй \ КТП-326 с.Подойницыно \ ВЛ-0,4кВ ф.2 от ТП-326 | ул Конторская | 10 | Дом | с 17.04.2023 по 21.04.2023 | Электромонтер Пляскина И.А. | нет | с 8:00 до 17:00 | 1. потери на элементе сети | нет | 1
326 | 101204829 | с Подойницыно | ПС 35 кВ Подойницыно (35/10) \ ВЛ 10 кВ ф. 2 В-Кокуй \ КТП-326 с.Подойницыно \ ВЛ-0,4кВ ф.2 от ТП-326 | ул Конторская | 12 | Дом | с 17.04.2023 по 21.04.2023 | Электромонтер Пляскина И.А. | нет | с 8:00 до 17:00 | 1. потери на элементе сети | нет | 1
327 | 101190911 | с Подойницыно | ПС 35 кВ Подойницыно (35/10) \ ВЛ 10 кВ ф. 2 В-Кокуй \ КТП-326 с.Подойницыно \ ВЛ-0,4кВ ф.2 от ТП-326 | ул Конторская | 14 | Дом | с 17.04.2023 по 21.04.2023 | Электромонтер Пляскина И.А. | нет | с 8:00 до 17:00 | 1. потери на элементе сети | нет | 1
328 | 101189657 | с Подойницыно | ПС 35 кВ Подойницыно (35/10) \ ВЛ 10 кВ ф. 2 В-Кокуй \ КТП-327 с.Подойницыно \ ВЛ-0,4кВ ф.2 от ТП-327 | ул Конторская | 22 | гараж | с 17.04.2023 по 21.04.2023 | Электромонтер Пляскина И.А. | нет | с 8:00 до 17:00 | 1. потери на элементе сети | нет | 1
329 | 101189661 | с Подойницыно | ПС 35 кВ Подойницыно (35/10) \ ВЛ 10 кВ ф. 2 В-Кокуй \ КТП-327 с.Подойницыно \ ВЛ-0,4кВ ф.2 от ТП-327 | ул Конторская | 22 | Дом | с 17.04.2023 по 21.04.2023 | Электромонтер Пляскина И.А. | нет | с 8:00 до 17:00 | 1. потери на элементе сети | нет | 1
330 | 101136214 | с Подойницыно | ПС 35 кВ Подойницыно (35/10) \ ВЛ 10 кВ ф. 2 В-Кокуй \ КТП-327 с.Подойницыно \ ВЛ-0,4кВ ф.2 от ТП-327 | ул Конторская | 24 | Дом | с 17.04.2023 по 21.04.2023 | Электромонтер Пляскина И.А. | нет | с 8:00 до 17:00 | 1. потери на элементе сети | нет | 1
331 | 101181051 | с Подойницыно | ПС 35 кВ Подойницыно (35/10) \ ВЛ 10 кВ ф. 2 В-Кокуй \ КТП-327 с.Подойницыно \ ВЛ-0,4кВ ф.2 от ТП-327 | ул Конторская | 26 | Дом | с 17.04.2023 по 21.04.2023 | Электромонтер Пляскина И.А. | нет | с 8:00 до 17:00 | 1. потери на элементе сети | нет | 1
332 | 101207889 | с Подойницыно | ПС 35 кВ Подойницыно (35/10) \ ВЛ 10 кВ ф. 2 В-Кокуй \ КТП-327 с.Подойницыно \ ВЛ-0,4кВ ф.2 от ТП-327 | ул Конторская | 28 | ДОМ | с 17.04.2023 по 21.04.2023 | Электромонтер Пляскина И.А. | нет | с 8:00 до 17:00 | 1. потери на элементе сети | нет | 1
333 | 101125261 | с Подойницыно | ПС 35 кВ Подойницыно (35/10) \ ВЛ 10 кВ ф. 2 В-Кокуй \ КТП-327 с.Подойницыно \ ВЛ-0,4кВ ф.1 от ТП-327 | ул Новая | 8 | Дом | с 17.04.2023 по 21.04.2023 | Электромонтер Пляскина И.А. | нет | с 8:00 до 17:00 | 1. потери на элементе сети | нет | 1
334 | 101168594 | с Подойницыно | ПС 35 кВ Подойницыно (35/10) \ ВЛ 10 кВ ф. 2 В-Кокуй \ КТП-327 с.Подойницыно \ ВЛ-0,4кВ ф.1 от ТП-327 | ул Новая | 11 | Дом | с 17.04.2023 по 21.04.2023 | Электромонтер Пляскина И.А. | нет | с 8:00 до 17:00 | 1. потери на элементе сети | нет | 1
335 | 101187316 | с Подойницыно | ПС 35 кВ Подойницыно (35/10) \ ВЛ 10 кВ ф. 2 В-Кокуй \ КТП-327 с.Подойницыно \ ВЛ-0,4кВ ф.1 от ТП-327 | ул Новая | 14 | ДОМ | с 17.04.2023 по 21.04.2023 | Электромонтер Пляскина И.А. | нет | с 8:00 до 17:00 | 1. потери на элементе сети | нет | 1
336 | 101196017 | с Подойницыно | ПС 35 кВ Подойницыно (35/10) \ ВЛ 10 кВ ф. 2 В-Кокуй \ КТП-327 с.Подойницыно \ ВЛ-0,4кВ ф.1 от ТП-327 | ул Новая | 16 | Дом | с 17.04.2023 по 21.04.2023 | Электромонтер Мещенкова О.А. | нет | с 8:00 до 17:00 | 1. потери на элементе сети | нет | 1
337 | 101194985 | с Подойницыно | ПС 35 кВ Подойницыно (35/10) \ ВЛ 10 кВ ф. 2 В-Кокуй \ КТП-327 с.Подойницыно \ ВЛ-0,4кВ ф.1 от ТП-327 | ул Новая | 21 | Дом | с 17.04.2023 по 21.04.2023 | Электромонтер Мещенкова О.А. | нет | с 8:00 до 17:00 | 1. потери на элементе сети | нет | 1
338 | 101137437 | с Подойницыно | ПС 35 кВ Подойницыно (35/10) \ ВЛ 10 кВ ф. 2 В-Кокуй \ КТП-327 с.Подойницыно \ ВЛ-0,4кВ ф.1 от ТП-327 | ул Новая | 22 | Дом | с 17.04.2023 по 21.04.2023 | Электромонтер Мещенкова О.А. | нет | с 8:00 до 17:00 | 1. потери на элементе сети | нет | 1
339 | 101209176 | с Подойницыно | ПС 35 кВ Подойницыно (35/10) \ ВЛ 10 кВ ф. 2 В-Кокуй \ КТП-327 с.Подойницыно \ ВЛ-0,4кВ ф.1 от ТП-327 | ул Новая | 25 | Дом | с 17.04.2023 по 21.04.2023 | Электромонтер Мещенкова О.А. | нет | с 8:00 до 17:00 | 1. потери на элементе сети | нет | 1
340 | 101159357 | с Подойницыно | ПС 35 кВ Подойницыно (35/10) \ ВЛ 10 кВ ф. 2 В-Кокуй \ КТП-327 с.Подойницыно \ ВЛ-0,4кВ ф.1 от ТП-327 | ул Новая | 26 | Дом | с 17.04.2023 по 21.04.2023 | Электромонтер Мещенкова О.А. | нет | с 8:00 до 17:00 | 1. потери на элементе сети | нет | 1
341 | 101157711 | с Подойницыно | ПС 35 кВ Подойницыно (35/10) \ ВЛ 10 кВ ф. 2 В-Кокуй \ КТП-326 с.Подойницыно \ ВЛ-0,4кВ ф.2 от ТП-326 | ул Советская | 20 | Дом | с 17.04.2023 по 21.04.2023 | Электромонтер Мещенкова О.А. | нет | с 8:00 до 17:00 | 1. потери на элементе сети | нет | 1
342 | 101131897 | с Подойницыно | ПС 35 кВ Подойницыно (35/10) \ ВЛ 10 кВ ф. 2 В-Кокуй \ КТП-326 с.Подойницыно \ ВЛ-0,4кВ ф.2 от ТП-326 | ул Советская | 22 | Дом | с 17.04.2023 по 21.04.2023 | Электромонтер Мещенкова О.А. | нет | с 8:00 до 17:00 | 1. потери на элементе сети | нет | 1
343 | 101132217 | с Подойницыно | ПС 35 кВ Подойницыно (35/10) \ ВЛ 10 кВ ф. 2 В-Кокуй \ КТП-326 с.Подойницыно \ ВЛ-0,4кВ ф.2 от ТП-326 | ул Советская | 24 | Выносной шкаф | с 17.04.2023 по 21.04.2023 | Электромонтер Мещенкова О.А. | нет | с 8:00 до 17:00 | 1. потери на элементе сети | нет | 1
344 | 101120898 | с Подойницыно | ПС 35 кВ Подойницыно (35/10) \ ВЛ 10 кВ ф. 2 В-Кокуй \ КТП-326 с.Подойницыно \ ВЛ-0,4кВ ф.2 от ТП-326 | ул Советская | 26 | Дом | с 17.04.2023 по 21.04.2023 | Электромонтер Мещенкова О.А. | нет | с 8:00 до 17:00 | 1. потери на элементе сети | нет | 1
345 | 101175721 | с Подойницыно | ПС 35 кВ Подойницыно (35/10) \ ВЛ 10 кВ ф. 2 В-Кокуй \ КТП-326 с.Подойницыно \ ВЛ-0,4кВ ф.2 от ТП-326 | ул Советская | 28 | Дом | с 17.04.2023 по 21.04.2023 | Электромонтер Мещенкова О.А. | нет | с 8:00 до 17:00 | 1. потери на элементе сети | нет | 1
346 | 101194131 | с Подойницыно | ПС 35 кВ Подойницыно (35/10) \ ВЛ 10 кВ ф. 2 В-Кокуй \ КТП-326 с.Подойницыно \ ВЛ-0,4кВ ф.2 от ТП-326 | ул Советская | 30 | Дом | с 17.04.2023 по 21.04.2023 | Электромонтер Мещенкова О.А. | нет | с 8:00 до 17:00 | 1. потери на элементе сети | нет | 1
347 | 101185879 | с Подойницыно | ПС 35 кВ Подойницыно (35/10) \ ВЛ 10 кВ ф. 2 В-Кокуй \ КТП-326 с.Подойницыно \ ВЛ-0,4кВ ф.1 от ТП-326 | ул Советская | 31 | Дом | с 17.04.2023 по 21.04.2023 | Электромонтер Мещенкова О.А. | нет | с 8:00 до 17:00 | 1. потери на элементе сети | нет | 1
348 | 101142717 | с Подойницыно | ПС 35 кВ Подойницыно (35/10) \ ВЛ 10 кВ ф. 2 В-Кокуй \ КТП-326 с.Подойницыно \ ВЛ-0,4кВ ф.1 от ТП-326 | ул Советская | 31 | Дом | с 17.04.2023 по 21.04.2023 | Электромонтер Мещенкова О.А. | нет | с 8:00 до 17:00 | 1. потери на элементе сети | нет | 1
349 | 101197645 | с Подойницыно | ПС 35 кВ Подойницыно (35/10) \ ВЛ 10 кВ ф. 2 В-Кокуй \ КТП-326 с.Подойницыно \ ВЛ-0,4кВ ф.2 от ТП-326 | ул Советская | 32 | Дом | с 17.04.2023 по 21.04.2023 | Электромонтер Мещенкова О.А. | нет | с 8:00 до 17:00 | 1. потери на элементе сети | нет | 1
350 | 101138958 | с Подойницыно | ПС 35 кВ Подойницыно (35/10) \ ВЛ 10 кВ ф. 2 В-Кокуй \ КТП-326 с.Подойницыно \ ВЛ-0,4кВ ф.1 от ТП-326 | ул Советская | 33 | Дом | с 17.04.2023 по 21.04.2023 | Электромонтер Чупрова Н.А. | нет | с 8:00 до 17:00 | 1. потери на элементе сети | нет | 1
351 | 101182045 | с Подойницыно | ПС 35 кВ Подойницыно (35/10) \ ВЛ 10 кВ ф. 2 В-Кокуй \ КТП-326 с.Подойницыно \ ВЛ-0,4кВ ф.1 от ТП-326 | ул Советская | 33 | Дом | с 17.04.2023 по 21.04.2023 | Электромонтер Чупрова Н.А. | нет | с 8:00 до 17:00 | 1. потери на элементе сети | нет | 1
352 | 101131345 | с Подойницыно | ПС 35 кВ Подойницыно (35/10) \ ВЛ 10 кВ ф. 2 В-Кокуй \ КТП-326 с.Подойницыно \ ВЛ-0,4кВ ф.2 от ТП-326 | ул Советская | 34 | Дом | с 17.04.2023 по 21.04.2023 | Электромонтер Чупрова Н.А. | нет | с 8:00 до 17:00 | 1. потери на элементе сети | нет | 1
353 | 101178200 | с Подойницыно | ПС 35 кВ Подойницыно (35/10) \ ВЛ 10 кВ ф. 2 В-Кокуй \ КТП-326 с.Подойницыно \ ВЛ-0,4кВ ф.1 от ТП-326 | ул Советская | 35 | Дом | с 17.04.2023 по 21.04.2023 | Электромонтер Чупрова Н.А. | нет | с 8:00 до 17:00 | 1. потери на элементе сети | нет | 1
354 | 101167272 | с Подойницыно | ПС 35 кВ Подойницыно (35/10) \ ВЛ 10 кВ ф. 2 В-Кокуй \ КТП-326 с.Подойницыно \ ВЛ-0,4кВ ф.1 от ТП-326 | ул Советская | 39 | Дом | с 17.04.2023 по 21.04.2023 | Электромонтер Чупрова Н.А. | нет | с 8:00 до 17:00 | 1. потери на элементе сети | нет | 1
355 | 101150258 | с Подойницыно | ПС 35 кВ Подойницыно (35/10) \ ВЛ 10 кВ ф. 2 В-Кокуй \ КТП-326 с.Подойницыно \ ВЛ-0,4кВ ф.1 от ТП-326 | ул Советская | 41 | Дом | с 17.04.2023 по 21.04.2023 | Электромонтер Чупрова Н.А. | нет | с 8:00 до 17:00 | 1. потери на элементе сети | нет | 1
356 | 101191445 | с Подойницыно | ПС 35 кВ Подойницыно (35/10) \ ВЛ 10 кВ ф. 2 В-Кокуй \ КТП-326 с.Подойницыно \ ВЛ-0,4кВ ф.1 от ТП-326 | ул Советская | 43 | Дом | с 17.04.2023 по 21.04.2023 | Электромонтер Чупрова Н.А. | нет | с 8:00 до 17:00 | 1. потери на элементе сети | нет | 1
357 | 101171832 | с Подойницыно | ПС 35 кВ Подойницыно (35/10) \ ВЛ 10 кВ ф. 2 В-Кокуй \ КТП-327 с.Подойницыно \ ВЛ-0,4кВ ф.2 от ТП-327 | ул Советская | 44 | Дом | с 17.04.2023 по 21.04.2023 | Электромонтер Чупрова Н.А. | нет | с 8:00 до 17:00 | 1. потери на элементе сети | нет | 1
358 | 101136197 | с Подойницыно | ПС 35 кВ Подойницыно (35/10) \ ВЛ 10 кВ ф. 2 В-Кокуй \ КТП-327 с.Подойницыно \ ВЛ-0,4кВ ф.2 от ТП-327 | ул Советская | 48 | Дом | с 17.04.2023 по 21.04.2023 | Электромонтер Чупрова Н.А. | нет | с 8:00 до 17:00 | 1. потери на элементе сети | нет | 1
359 | 101145839 | с Подойницыно | ПС 35 кВ Подойницыно (35/10) \ ВЛ 10 кВ ф. 2 В-Кокуй \ КТП-327 с.Подойницыно \ ВЛ-0,4кВ ф.2 от ТП-327 | ул Советская | 48 | Дом | с 17.04.2023 по 21.04.2023 | Электромонтер Чупрова Н.А. | нет | с 8:00 до 17:00 | 1. потери на элементе сети | нет | 1
360 | 101145320 | с Подойницыно | ПС 35 кВ Подойницыно (35/10) \ ВЛ 10 кВ ф. 2 В-Кокуй \ КТП-327 с.Подойницыно \ ВЛ-0,4кВ ф.2 от ТП-327 | ул Советская | 50 | Дом | с 17.04.2023 по 21.04.2023 | Электромонтер Чупрова Н.А. | нет | с 8:00 до 17:00 | 1. потери на элементе сети | нет | 1
361 | 101155067 | с Подойницыно | ПС 35 кВ Подойницыно (35/10) \ ВЛ 10 кВ ф. 2 В-Кокуй \ КТП-327 с.Подойницыно \ ВЛ-0,4кВ ф.2 от ТП-327 | ул Советская | 50 | Дом | с 17.04.2023 по 21.04.2023 | Электромонтер Чупрова Н.А. | нет | с 8:00 до 17:00 | 1. потери на элементе сети | нет | 1
362 | 101129114 | с Подойницыно | ПС 35 кВ Подойницыно (35/10) \ ВЛ 10 кВ ф. 2 В-Кокуй \ КТП-327 с.Подойницыно \ ВЛ-0,4кВ ф.2 от ТП-327 | ул Советская | 52 | Дом | с 17.04.2023 по 21.04.2023 | Электромонтер Чупрова Н.А. | нет | с 8:00 до 17:00 | 1. потери на элементе сети | нет | 1
363 | 101129116 | с Подойницыно | ПС 35 кВ Подойницыно (35/10) \ ВЛ 10 кВ ф. 2 В-Кокуй \ КТП-327 с.Подойницыно \ ВЛ-0,4кВ ф.2 от ТП-327 | ул Советская | 52 | Дом | с 17.04.2023 по 21.04.2023 | Электромонтер Чупрова Н.А. | нет | с 8:00 до 17:00 | 1. потери на элементе сети | нет | 1
364 | 101187421 | с Подойницыно | ПС 35 кВ Подойницыно (35/10) \ ВЛ 10 кВ ф. 2 В-Кокуй \ КТП-327 с.Подойницыно \ ВЛ-0,4кВ ф.2 от ТП-327 | ул Советская | 54 | Дом | с 17.04.2023 по 21.04.2023 | Электромонтер Чупрова Н.А. | нет | с 8:00 до 17:00 | 1. потери на элементе сети | нет | 1
365 | 101171314 | с Подойницыно | ПС 35 кВ Подойницыно (35/10) \ ВЛ 10 кВ ф. 2 В-Кокуй \ КТП-327 с.Подойницыно \ ВЛ-0,4кВ ф.2 от ТП-327 | ул Советская | 56 | Дом | с 17.04.2023 по 21.04.2023 | Электромонтер Чупрова Н.А. | нет | с 8:00 до 17:00 | 1. потери на элементе сети | нет | 1
366 | 101171455 | с Унда | ПС 35 кВ Унда (35/10) \ ВЛ 10 кВ ф. 10 Школа \ КТП-216 с.Унда \ ВЛ-0,4кВ ф.1 от ТП-216 | ул Блинникова | 2 | Дом | с 03.04.2023 по 07.04.2023 | Электромонтер Белкина Е.В. | нет | с 8:00 до 17:00 | 1. потери на элементе сети | нет | 1
367 | 101121833 | с Унда | ПС 35 кВ Унда (35/10) \ ВЛ 10 кВ ф. 10 Школа \ КТП-216 с.Унда \ ВЛ-0,4кВ ф.1 от ТП-216 | ул Блинникова | 3 | Дом | с 03.04.2023 по 07.04.2023 | Электромонтер Белкина Е.В. | нет | с 8:00 до 17:00 | 1. потери на элементе сети | нет | 1
368 | 101191116 | с Унда | ПС 35 кВ Унда (35/10) \ ВЛ 10 кВ ф. 10 Школа \ КТП-216 с.Унда \ ВЛ-0,4кВ ф.1 от ТП-216 | ул Блинникова | 4 | Дом | с 03.04.2023 по 07.04.2023 | Электромонтер Белкина Е.В. | нет | с 8:00 до 17:00 | 1. потери на элементе сети | нет | 1
369 | 101209236 | с Унда | ПС 35 кВ Унда (35/10) \ ВЛ 10 кВ ф. 10 Школа \ КТП-216 с.Унда \ ВЛ-0,4кВ ф.1 от ТП-216 | ул Блинникова | 5 | Дом | с 03.04.2023 по 07.04.2023 | Электромонтер Белкина Е.В. | нет | с 8:00 до 17:00 | 1. потери на элементе сети | нет | 1
370 | 101139312 | с Унда | ПС 35 кВ Унда (35/10) \ ВЛ 10 кВ ф. 10 Школа \ КТП-216 с.Унда \ ВЛ-0,4кВ ф.1 от ТП-216 | ул Блинникова | 6 | Дом | с 03.04.2023 по 07.04.2023 | Электромонтер Белкина Е.В. | нет | с 8:00 до 17:00 | 1. потери на элементе сети | нет | 1
371 | 101183236 | с Унда | ПС 35 кВ Унда (35/10) \ ВЛ 10 кВ ф. 10 Школа \ КТП-216 с.Унда \ ВЛ-0,4кВ ф.1 от ТП-216 | ул Блинникова | 6 | Дом | с 03.04.2023 по 07.04.2023 | Электромонтер Белкина Е.В. | нет | с 8:00 до 17:00 | 1. потери на элементе сети | нет | 1
372 | 101128186 | с Унда | ПС 35 кВ Унда (35/10) \ ВЛ 10 кВ ф. 10 Школа \ КТП-216 с.Унда \ ВЛ-0,4кВ ф.1 от ТП-216 | ул Блинникова | 8 | Дом | с 03.04.2023 по 07.04.2023 | Электромонтер Белкина Е.В. | нет | с 8:00 до 17:00 | 1. потери на элементе сети | нет | 1
373 | 101186123 | с Унда | ПС 35 кВ Унда (35/10) \ ВЛ 10 кВ ф. 10 Школа \ КТП-216 с.Унда \ ВЛ-0,4кВ ф.1 от ТП-216 | ул Блинникова | 8 | Дом | с 03.04.2023 по 07.04.2023 | Электромонтер Белкина Е.В. | нет | с 8:00 до 17:00 | 1. потери на элементе сети | нет | 1
374 | 101175929 | с Унда | ПС 35 кВ Унда (35/10) \ ВЛ 10 кВ ф. 10 Школа \ КТП-216 с.Унда \ ВЛ-0,4кВ ф.1 от ТП-216 | ул Блинникова | 11 | Дом | с 03.04.2023 по 07.04.2023 | Электромонтер Белкина Е.В. | нет | с 8:00 до 17:00 | 1. потери на элементе сети | нет | 1
375 | 101138185 | с Унда | ПС 35 кВ Унда (35/10) \ ВЛ 10 кВ ф. 10 Школа \ КТП-216 с.Унда \ ВЛ-0,4кВ ф.1 от ТП-216 | ул Блинникова | 12 | Дом | с 03.04.2023 по 07.04.2023 | Электромонтер Белкина Е.В. | нет | с 8:00 до 17:00 | 1. потери на элементе сети | нет | 1
376 | 101139403 | с Унда | ПС 35 кВ Унда (35/10) \ ВЛ 10 кВ ф. 10 Школа \ КТП-216 с.Унда \ ВЛ-0,4кВ ф.1 от ТП-216 | ул Блинникова | 12 | Дом | с 03.04.2023 по 07.04.2023 | Электромонтер Белкина Е.В. | нет | с 8:00 до 17:00 | 1. потери на элементе сети | нет | 1
377 | 101171516 | с Унда | ПС 35 кВ Унда (35/10) \ ВЛ 10 кВ ф. 10 Школа \ КТП-216 с.Унда \ ВЛ-0,4кВ ф.1 от ТП-216 | ул Блинникова | 13 | Дом | с 03.04.2023 по 07.04.2023 | Электромонтер Белкина Е.В. | нет | с 8:00 до 17:00 | 1. потери на элементе сети | нет | 1
378 | 101184941 | с Унда | ПС 35 кВ Унда (35/10) \ ВЛ 10 кВ ф. 10 Школа \ КТП-216 с.Унда \ ВЛ-0,4кВ ф.1 от ТП-216 | ул Блинникова | 14 | Дом | с 03.04.2023 по 07.04.2023 | Электромонтер Белкина Е.В. | нет | с 8:00 до 17:00 | 1. потери на элементе сети | нет | 1
379 | 101119606 | с Унда | ПС 35 кВ Унда (35/10) \ ВЛ 10 кВ ф. 10 Школа \ КТП-216 с.Унда \ ВЛ-0,4кВ ф.1 от ТП-216 | ул Блинникова | 14 | Дом | с 03.04.2023 по 07.04.2023 | Электромонтер Белкина Е.В. | нет | с 8:00 до 17:00 | 1. потери на элементе сети | нет | 1
380 | 101133647 | с Унда | ПС 35 кВ Унда (35/10) \ ВЛ 10 кВ ф. 10 Школа \ КТПН-219 с.Унда \ ВЛ-0,4кВ ф.1 от ТП-219 | ул Лесная | 1 | Дом | с 03.04.2023 по 07.04.2023 | Электромонтер Белкина Е.В. | нет | с 8:00 до 17:00 | 1. потери на элементе сети | нет | 1
381 | 101171566 | с Унда | ПС 35 кВ Унда (35/10) \ ВЛ 10 кВ ф. 10 Школа \ КТПН-219 с.Унда \ ВЛ-0,4кВ ф.1 от ТП-219 | ул Лесная | 2 | Дом | с 03.04.2023 по 07.04.2023 | Электромонтер Белкина Е.В. | нет | с 8:00 до 17:00 | 1. потери на элементе сети | нет | 1
382 | 101148091 | с Унда | ПС 35 кВ Унда (35/10) \ ВЛ 10 кВ ф. 10 Школа \ КТПН-219 с.Унда \ ВЛ-0,4кВ ф.1 от ТП-219 | ул Лесная | 8 | Дом | с 03.04.2023 по 07.04.2023 | Электромонтер Белкина Е.В. | нет | с 8:00 до 17:00 | 1. потери на элементе сети | нет | 1
383 | 101162295 | с Унда | ПС 35 кВ Унда (35/10) \ ВЛ 10 кВ ф. 10 Школа \ КТПН-219 с.Унда \ ВЛ-0,4кВ ф.1 от ТП-219 | ул Лесная | 10 | Дом | с 03.04.2023 по 07.04.2023 | Электромонтер Белкина Е.В. | нет | с 8:00 до 17:00 | 1. потери на элементе сети | нет | 1
384 | 101210255 | с Унда | ПС 35 кВ Унда (35/10) \ ВЛ 10 кВ ф. 10 Школа \ КТПН-219 с.Унда \ ВЛ-0,4кВ ф.1 от ТП-219 | ул Лесная | 10 | Дом | с 03.04.2023 по 07.04.2023 | Электромонтер Пляскина И.А. | нет | с 8:00 до 17:00 | 1. потери на элементе сети | нет | 1
385 | 101191311 | с Унда | ПС 35 кВ Унда (35/10) \ ВЛ 10 кВ ф. 10 Школа \ КТПН-219 с.Унда \ ВЛ-0,4кВ ф.1 от ТП-219 | ул Лесная | 11 | Дом | с 03.04.2023 по 07.04.2023 | Электромонтер Пляскина И.А. | нет | с 8:00 до 17:00 | 1. потери на элементе сети | нет | 1
386 | 101167079 | с Унда | ПС 35 кВ Унда (35/10) \ ВЛ 10 кВ ф. 10 Школа \ КТПН-219 с.Унда \ ВЛ-0,4кВ ф.1 от ТП-219 | ул Лесная | 13 | Дом | с 03.04.2023 по 07.04.2023 | Электромонтер Пляскина И.А. | нет | с 8:00 до 17:00 | 1. потери на элементе сети | нет | 1
387 | 101169105 | с Унда | ПС 35 кВ Унда (35/10) \ ВЛ 10 кВ ф. 10 Школа \ КТПН-219 с.Унда \ ВЛ-0,4кВ ф.1 от ТП-219 | ул Лесная | 14 | Дом | с 03.04.2023 по 07.04.2023 | Электромонтер Пляскина И.А. | нет | с 8:00 до 17:00 | 1. потери на элементе сети | нет | 1
388 | 101152016 | с Унда | ПС 35 кВ Унда (35/10) \ ВЛ 10 кВ ф. 10 Школа \ КТПН-219 с.Унда \ ВЛ-0,4кВ ф.1 от ТП-219 | ул Лесная | 15 | Дом | с 03.04.2023 по 07.04.2023 | Электромонтер Пляскина И.А. | нет | с 8:00 до 17:00 | 1. потери на элементе сети | нет | 1
389 | 101198535 | с Унда | ПС 35 кВ Унда (35/10) \ ВЛ 10 кВ ф. 10 Школа \ КТПН-219 с.Унда \ ВЛ-0,4кВ ф.1 от ТП-219 | ул Новая | 2 | Дом | с 03.04.2023 по 07.04.2023 | Электромонтер Пляскина И.А. | нет | с 8:00 до 17:00 | 1. потери на элементе сети | нет | 1
390 | 101162969 | с Унда | ПС 35 кВ Унда (35/10) \ ВЛ 10 кВ ф. 10 Школа \ КТПН-219 с.Унда \ ВЛ-0,4кВ ф.1 от ТП-219 | ул Новая | 4 | Дом | с 03.04.2023 по 07.04.2023 | Электромонтер Пляскина И.А. | нет | с 8:00 до 17:00 | 1. потери на элементе сети | нет | 1
391 | 101141738 | с Унда | ПС 35 кВ Унда (35/10) \ ВЛ 10 кВ ф. 10 Школа \ КТП-216 с.Унда \ ВЛ-0,4кВ ф.1 от ТП-216 | ул Новая | 6 | Дом | с 03.04.2023 по 07.04.2023 | Электромонтер Пляскина И.А. | нет | с 8:00 до 17:00 | 1. потери на элементе сети | нет | 1
392 | 101137490 | с Унда | ПС 35 кВ Унда (35/10) \ ВЛ 10 кВ ф. 10 Школа \ КТП-216 с.Унда \ ВЛ-0,4кВ ф.1 от ТП-216 | ул Новая | 7 | Дом | с 03.04.2023 по 07.04.2023 | Электромонтер Пляскина И.А. | нет | с 8:00 до 17:00 | 1. потери на элементе сети | нет | 1
393 | 101173645 | с Унда | ПС 35 кВ Унда (35/10) \ ВЛ 10 кВ ф. 10 Школа \ КТП-216 с.Унда \ ВЛ-0,4кВ ф.1 от ТП-216 | ул Новая | 8 | Дом | с 03.04.2023 по 07.04.2023 | Электромонтер Пляскина И.А. | нет | с 8:00 до 17:00 | 1. потери на элементе сети | нет | 1
394 | 101165223 | с Унда | ПС 35 кВ Унда (35/10) \ ВЛ 10 кВ ф. 10 Школа \ КТП-216 с.Унда \ ВЛ-0,4кВ ф.1 от ТП-216 | ул Новая | 10 | Дом | с 03.04.2023 по 07.04.2023 | Электромонтер Пляскина И.А. | нет | с 8:00 до 17:00 | 1. потери на элементе сети | нет | 1
395 | 101196332 | с Унда | ПС 35 кВ Унда (35/10) \ ВЛ 10 кВ ф. 10 Школа \ КТП-216 с.Унда \ ВЛ-0,4кВ ф.2 от ТП-216 | ул Новая | 11 | Дом | с 03.04.2023 по 07.04.2023 | Электромонтер Пляскина И.А. | нет | с 8:00 до 17:00 | 1. потери на элементе сети | нет | 1
396 | 101124207 | с Унда | ПС 35 кВ Унда (35/10) \ ВЛ 10 кВ ф. 10 Школа \ КТП-216 с.Унда \ ВЛ-0,4кВ ф.2 от ТП-216 | ул Новая | 12 | Дом | с 03.04.2023 по 07.04.2023 | Электромонтер Пляскина И.А. | нет | с 8:00 до 17:00 | 1. потери на элементе сети | нет | 1
397 | 101195722 | с Унда | ПС 35 кВ Унда (35/10) \ ВЛ 10 кВ ф. 10 Школа \ КТП-216 с.Унда \ ВЛ-0,4кВ ф.2 от ТП-216 | ул Новая | 14 | Дом | с 03.04.2023 по 07.04.2023 | Электромонтер Пляскина И.А. | нет | с 8:00 до 17:00 | 1. потери на элементе сети | нет | 1
398 | 101153437 | с Унда | ПС 35 кВ Унда (35/10) \ ВЛ 10 кВ ф. 10 Школа \ КТП-216 с.Унда \ ВЛ-0,4кВ ф.2 от ТП-216 | ул Новая | 14 | Дом | с 03.04.2023 по 07.04.2023 | Электромонтер Пляскина И.А. | нет | с 8:00 до 17:00 | 1. потери на элементе сети | нет | 1
399 | 101172866 | с Унда | ПС 35 кВ Унда (35/10) \ ВЛ 10 кВ ф. 10 Школа \ КТП-216 с.Унда \ ВЛ-0,4кВ ф.2 от ТП-216 | ул Новая | 15 | хозпостройка | с 03.04.2023 по 07.04.2023 | Электромонтер Пляскина И.А. | нет | с 8:00 до 17:00 | 1. потери на элементе сети | нет | 1
400 | 101172868 | с Унда | ПС 35 кВ Унда (35/10) \ ВЛ 10 кВ ф. 10 Школа \ КТП-216 с.Унда \ ВЛ-0,4кВ ф.2 от ТП-216 | ул Новая | 15 | Дом | с 03.04.2023 по 07.04.2023 | Электромонтер Пляскина И.А. | нет | с 8:00 до 17:00 | 1. потери на элементе сети | нет | 1
401 | 101178567 | с Унда | ПС 35 кВ Унда (35/10) \ ВЛ 10 кВ ф. 10 Школа \ КТП-216 с.Унда \ ВЛ-0,4кВ ф.2 от ТП-216 | ул Новая | 16 | Дом | с 03.04.2023 по 07.04.2023 | Электромонтер Чупрова Н.А. | нет | с 8:00 до 17:00 | 1. потери на элементе сети | нет | 1
402 | 102316242 | с Унда | ПС 35 кВ Унда (35/10) \ ВЛ 10 кВ ф. 10 Школа \ КТП-216 с.Унда \ ВЛ-0,4кВ ф.2 от ТП-216 | ул Новая | 20 | дом | с 03.04.2023 по 07.04.2023 | Электромонтер Чупрова Н.А. | нет | с 8:00 до 17:00 | 1. потери на элементе сети | нет | 1
403 | 101131991 | с Унда | ПС 35 кВ Унда (35/10) \ ВЛ 10 кВ ф. 10 Школа \ КТПН-219 с.Унда \ ВЛ-0,4кВ ф.1 от ТП-219 | ул Строителей | 1 | Дом | с 03.04.2023 по 07.04.2023 | Электромонтер Чупрова Н.А. | нет | с 8:00 до 17:00 | 1. потери на элементе сети | нет | 1
404 | 101133603 | с Унда | ПС 35 кВ Унда (35/10) \ ВЛ 10 кВ ф. 10 Школа \ КТПН-219 с.Унда \ ВЛ-0,4кВ ф.1 от ТП-219 | ул Строителей | 2 | Дом | с 03.04.2023 по 07.04.2023 | Электромонтер Чупрова Н.А. | нет | с 8:00 до 17:00 | 1. потери на элементе сети | нет | 1
405 | 101179131 | с Унда | ПС 35 кВ Унда (35/10) \ ВЛ 10 кВ ф. 10 Школа \ КТПН-219 с.Унда \ ВЛ-0,4кВ ф.1 от ТП-219 | ул Строителей | 2 | Дом | с 03.04.2023 по 07.04.2023 | Электромонтер Чупрова Н.А. | нет | с 8:00 до 17:00 | 1. потери на элементе сети | нет | 1
406 | 101186768 | с Унда | ПС 35 кВ Унда (35/10) \ ВЛ 10 кВ ф. 10 Школа \ КТПН-219 с.Унда \ ВЛ-0,4кВ ф.1 от ТП-219 | ул Строителей | 2 | Дом | с 03.04.2023 по 07.04.2023 | Электромонтер Чупрова Н.А. | нет | с 8:00 до 17:00 | 1. потери на элементе сети | нет | 1
407 | 101196485 | с Унда | ПС 35 кВ Унда (35/10) \ ВЛ 10 кВ ф. 10 Школа \ КТПН-219 с.Унда \ ВЛ-0,4кВ ф.1 от ТП-219 | ул Строителей | 4 | Дом | с 03.04.2023 по 07.04.2023 | Электромонтер Чупрова Н.А. | нет | с 8:00 до 17:00 | 1. потери на элементе сети | нет | 1
408 | 101182574 | с Унда | ПС 35 кВ Унда (35/10) \ ВЛ 10 кВ ф. 10 Школа \ КТПН-219 с.Унда \ ВЛ-0,4кВ ф.1 от ТП-219 | ул Строителей | 6 | Квартира | с 03.04.2023 по 07.04.2023 | Электромонтер Чупрова Н.А. | нет | с 8:00 до 17:00 | 1. потери на элементе сети | нет | 1
409 | 101173950 | с Унда | ПС 35 кВ Унда (35/10) \ ВЛ 10 кВ ф. 10 Школа \ КТПН-219 с.Унда \ ВЛ-0,4кВ ф.1 от ТП-219 | ул Строителей | 8 | Дом | с 03.04.2023 по 07.04.2023 | Электромонтер Чупрова Н.А. | нет | с 8:00 до 17:00 | 1. потери на элементе сети | нет | 1
410 | 101152843 | с Унда | ПС 35 кВ Унда (35/10) \ ВЛ 10 кВ ф. 10 Школа \ КТПН-219 с.Унда \ ВЛ-0,4кВ ф.1 от ТП-219 | ул Строителей | 13 | Дом | с 03.04.2023 по 07.04.2023 | Электромонтер Чупрова Н.А. | нет | с 8:00 до 17:00 | 1. потери на элементе сети | нет | 1
411 | 101191588 | с Унда | ПС 35 кВ Унда (35/10) \ ВЛ 10 кВ ф. 10 Школа \ КТПН-219 с.Унда \ ВЛ-0,4кВ ф.1 от ТП-219 | ул Строителей | 13 | Дом | с 03.04.2023 по 07.04.2023 | Электромонтер Чупрова Н.А. | нет | с 8:00 до 17:00 | 1. потери на элементе сети | нет | 1
412 | 101188502 | с Унда | ПС 35 кВ Унда (35/10) \ ВЛ 10 кВ ф. 10 Школа \ КТПН-219 с.Унда \ ВЛ-0,4кВ ф.1 от ТП-219 | ул Строителей | 14 | Дом | с 03.04.2023 по 07.04.2023 | Электромонтер Чупрова Н.А. | нет | с 8:00 до 17:00 | 1. потери на элементе сети | нет | 1
413 | 101207465 | с Унда | ПС 35 кВ Унда (35/10) \ ВЛ 10 кВ ф. 10 Школа \ КТПН-219 с.Унда \ ВЛ-0,4кВ ф.1 от ТП-219 | ул Строителей | 14 | Дом | с 03.04.2023 по 07.04.2023 | Электромонтер Чупрова Н.А. | нет | с 8:00 до 17:00 | 1. потери на элементе сети | нет | 1
414 | 101187335 | с Унда | ПС 35 кВ Унда (35/10) \ ВЛ 10 кВ ф. 10 Школа \ КТПН-219 с.Унда \ ВЛ-0,4кВ ф.1 от ТП-219 | ул Строителей | 15 | Дом | с 03.04.2023 по 07.04.2023 | Электромонтер Чупрова Н.А. | нет | с 8:00 до 17:00 | 1. потери на элементе сети | нет | 1
415 | 101144639 | с Унда | ПС 35 кВ Унда (35/10) \ ВЛ 10 кВ ф. 10 Школа \ КТПН-219 с.Унда \ ВЛ-0,4кВ ф.1 от ТП-219 | ул Строителей | 16 | Дом | с 03.04.2023 по 07.04.2023 | Электромонтер Чупрова Н.А. | нет | с 8:00 до 17:00 | 1. потери на элементе сети | нет | 1
416 | 101128942 | с Унда | ПС 35 кВ Унда (35/10) \ ВЛ 10 кВ ф. 10 Школа \ КТПН-219 с.Унда \ ВЛ-0,4кВ ф.1 от ТП-219 | ул Строителей | 16 | Дом | с 03.04.2023 по 07.04.2023 | Электромонтер Чупрова Н.А. | нет | с 8:00 до 17:00 | 1. потери на элементе сети | нет | 1
417 | 101145970 | с Унда | ПС 35 кВ Унда (35/10) \ ВЛ 10 кВ ф. 10 Школа \ КТПН-219 с.Унда \ ВЛ-0,4кВ ф.1 от ТП-219 | ул Строителей | 20 | Выносной шкаф | с 03.04.2023 по 07.04.2023 | Электромонтер Чупрова Н.А. | нет | с 8:00 до 17:00 | 1. потери на элементе сети | нет | 1
418 | 101145973 | с Унда | ПС 35 кВ Унда (35/10) \ ВЛ 10 кВ ф. 10 Школа \ КТПН-219 с.Унда \ ВЛ-0,4кВ ф.1 от ТП-219 | ул Строителей | 20 | Дом | с 03.04.2023 по 07.04.2023 | Электромонтер Чупрова Н.А. | нет | с 8:00 до 17:00 | 1. потери на элементе сети | нет | 1
419 | 101205428 | с Унда | ПС 35 кВ Унда (35/10) \ ВЛ 10 кВ ф. 10 Школа \ КТПН-219 с.Унда \ ВЛ-0,4кВ ф.1 от ТП-219 | ул Строителей | 22 | Выносной шкаф | с 03.04.2023 по 07.04.2023 | Электромонтер Чупрова Н.А. | нет | с 8:00 до 17:00 | 1. потери на элементе сети | нет | 1
420 | 101178748 | с Унда | ПС 35 кВ Унда (35/10) \ ВЛ 10 кВ ф. 10 Школа \ КТПН-219 с.Унда \ ВЛ-0,4кВ ф.1 от ТП-219 | ул Строителей | 24 | Дом | с 03.04.2023 по 07.04.2023 | Электромонтер Чупрова Н.А. | нет | с 8:00 до 17:00 | 1. потери на элементе сети | нет | 1
2. |  | Юго-Восточные электросети | [10 empty] | 521
2.1. |  | Алек-Заводский РЭС | [10 empty] | 100
1 | 101199257 | с Журавлево | ТП-1143 | Кузнецкая | 3 | Дом | 2023-04-17 | эл.монтер Чипизубов В.Н. | Нет | с 08.00 до 17.00 | 1. потери на элементе сети | Нет | 1
2 | 101187265 | с Журавлево | ТП-1143 | Победы | 10 | Дом | 2023-04-17 | эл.монтер Чипизубов В.Н. | Нет | с 08.00 до 17.00 | 1. потери на элементе сети | Нет | 1
3 | 101199897 | с Журавлево | ТП-1143 | Победы | 15 | Дом | 2023-04-17 | эл.монтер Чипизубов В.Н. | Нет | с 08.00 до 17.00 | 1. потери на элементе сети | Нет | 1
4 | 101187095 | с Журавлево | ТП-1143 | Победы | 19 кв 1 | Дом | 2023-04-17 | эл.монтер Чипизубов В.Н. | Нет | с 08.00 до 17.00 | 1. потери на элементе сети | Нет | 1
5 | 101196421 | с Журавлево | ТП-1143 | Победы | 19 кв 2 | Дом | 2023-04-17 | эл.монтер Чипизубов В.Н. | Нет | с 08.00 до 17.00 | 1. потери на элементе сети | Нет | 1
6 | 101204509 | с Журавлево | ТП-1143 | Победы | 20 кв 1 | Дом | 2023-04-17 | эл.монтер Чипизубов В.Н. | Нет | с 08.00 до 17.00 | 1. потери на элементе сети | Нет | 1
7 | 101207662 | с Журавлево | ТП-1143 | Победы | 20 кв 2 | Дом | 2023-04-17 | эл.монтер Чипизубов В.Н. | Нет | с 08.00 до 17.00 | 1. потери на элементе сети | Нет | 1
8 | 101194986 | с Журавлево | ТП-1143 | Победы | 48 | Дом | 2023-04-17 | эл.монтер Чипизубов В.Н. | Нет | с 08.00 до 17.00 | 1. потери на элементе сети | Нет | 1
9 | 101219214 | с Журавлево | ТП-1143 | Октября | 16 | Дом | 2023-04-17 | эл.монтер Чипизубов В.Н. | Нет | с 08.00 до 17.00 | 1. потери на элементе сети | Нет | 1
10 | 101193817 | с Журавлево | ТП-1143 | Центральная | 17 | Дом | 2023-04-17 | эл.монтер Чипизубов В.Н. | Нет | с 08.00 до 17.00 | 1. потери на элементе сети | Нет | 1
11 | 101202487 | с Журавлево | ТП-1143 | Центральная | 18 кв 1 | Дом | 2023-04-17 | эл.монтер Чипизубов В.Н. | Нет | с 08.00 до 17.00 | 1. потери на элементе сети | Нет | 1
12 | 101194016 | с Журавлево | ТП-1143 | Центральная | 53 кв 1 | Дом | 2023-04-17 | эл.монтер Чипизубов В.Н. | Нет | с 08.00 до 17.00 | 1. потери на элементе сети | Нет | 1
13 | 101187401 | с Журавлево | ТП-1143 | Центральная | 53 кв 2 | Дом | 2023-04-17 | эл.монтер Чипизубов В.Н. | Нет | с 08.00 до 17.00 | 1. потери на элементе сети | Нет | 1
14 | 101200110 | с Журавлево | ТП-1143 | Погодаева | 24 | Дом | 2023-04-17 | эл.монтер Чипизубов В.Н. | Нет | с 08.00 до 17.00 | 1. потери на элементе сети | Нет | 1
15 | 101218745 | с Журавлево | ТП-1143 | Погодаева | 47 | Дом | 2023-04-17 | эл.монтер Чипизубов В.Н. | Нет | с 08.00 до 17.00 | 1. потери на элементе сети | Нет | 1
16 | 101187308 | с Журавлево | ТП-1143 | Погодаева | 52 кв 1 | Дом | 2023-04-17 | эл.монтер Чипизубов В.Н. | Нет | с 08.00 до 17.00 | 1. потери на элементе сети | Нет | 1
17 | 101213579 | с Журавлево | ТП-1143 | Погодаева | 52 кв 2 | Дом | 2023-04-17 | эл.монтер Чипизубов В.Н. | Нет | с 08.00 до 17.00 | 1. потери на элементе сети | Нет | 1
18 | 101217831 | с Журавлево | ТП-1143 | Погодаева | 53 | Дом | 2023-04-17 | эл.монтер Чипизубов В.Н. | Нет | с 08.00 до 17.00 | 1. потери на элементе сети | Нет | 1
19 | 101222470 | с Журавлево | ТП-1143 | Мира | 25 | Дом | 2023-04-17 | эл.монтер Чипизубов В.Н. | Нет | с 08.00 до 17.00 | 1. потери на элементе сети | Нет | 1
20 | 101201305 | с Журавлево | ТП-1143 | Мира | 59 | Дом | 2023-04-17 | эл.монтер Чипизубов В.Н. | Нет | с 08.00 до 17.00 | 1. потери на элементе сети | Нет | 1
21 | 101199571 | с Журавлево | ТП-1143 | Мира | 59 кв 2 | Дом | 2023-04-17 | эл.монтер Чипизубов В.Н. | Нет | с 08.00 до 17.00 | 1. потери на элементе сети | Нет | 1
22 | 101193741 | с Журавлево | ТП-1143 | Мира | 60 кв 2 | Дом | 2023-04-17 | эл.монтер Чипизубов В.Н. | Нет | с 08.00 до 17.00 | 1. потери на элементе сети | Нет | 1
23 | 101206997 | с Журавлево | ТП-1143 | Мира | 62 кв 1 | Дом | 2023-04-18 | эл.монтер Чипизубов В.Н. | Нет | с 08.00 до 17.00 | 1. потери на элементе сети | Нет | 1
24 | 101194977 | с Журавлево | ТП-1143 | Мира | 62 кв 2 | Дом | 2023-04-18 | эл.монтер Чипизубов В.Н. | Нет | с 08.00 до 17.00 | 1. потери на элементе сети | Нет | 1
25 | 101212065 | с Журавлево | ТП-1143 | Мира | 63 кв 1 | Дом | 2023-04-18 | эл.монтер Чипизубов В.Н. | Нет | с 08.00 до 17.00 | 1. потери на элементе сети | Нет | 1
26 | 101187817 | с Журавлево | ТП-1143 | Мира | 63 кв 2 | Дом | 2023-04-18 | эл.монтер Чипизубов В.Н. | Нет | с 08.00 до 17.00 | 1. потери на элементе сети | Нет | 1
27 | 101182037 | с Журавлево | ТП-1143 | Мира | 64 кв 1 | Дом | 2023-04-20 | эл.монтер Чипизубов В.Н. | Нет | с 08.00 до 17.00 | 1. потери на элементе сети | Нет | 1
28 | 101183877 | с Журавлево | ТП-1143 | Мира | 64 кв 2 | Дом | 2023-04-20 | эл.монтер Чипизубов В.Н. | Нет | с 08.00 до 17.00 | 1. потери на элементе сети | Нет | 1
29 | 101216683 | с Журавлево | ТП-1143 | Мира | 65 кв 1 | Дом | 2023-04-20 | эл.монтер Чипизубов В.Н. | Нет | с 08.00 до 17.00 | 1. потери на элементе сети | Нет | 1
30 | 101218351 | с Журавлево | ТП-1143 | Мира | 65 кв 2 | Дом | 2023-04-20 | эл.монтер Чипизубов В.Н. | Нет | с 08.00 до 17.00 | 1. потери на элементе сети | Нет | 1
31 | 101211697 | с Журавлево | ТП-1143 | Мира | 67 кв 1 | Дом | 2023-04-20 | эл.монтер Чипизубов В.Н. | Нет | с 08.00 до 17.00 | 1. потери на элементе сети | Нет | 1
32 | 101222301 | с Журавлево | ТП-1143 | Нагорная | 32 | Дом | 2023-04-20 | эл.монтер Чипизубов В.Н. | Нет | с 08.00 до 17.00 | 1. потери на элементе сети | Нет | 1
33 | 101210032 | с Журавлево | ТП-1143 | Нагорная | 33 | Дом | 2023-04-18 | эл.монтер Чипизубов В.Н. | Нет | с 08.00 до 17.00 | 1. потери на элементе сети | Нет | 1
34 | 101212337 | с Журавлево | ТП-1143 | Нагорная | 37 | Дом | 2023-04-18 | эл.монтер Чипизубов В.Н. | Нет | с 08.00 до 17.00 | 1. потери на элементе сети | Нет | 1
35 | 101194575 | с Журавлево | ТП-1142 | Нагорная | 67 | Дом | 2023-04-20 | эл.монтер Чипизубов В.Н. | Нет | с 08.00 до 17.00 | 1. потери на элементе сети | Нет | 1
36 | 101212058 | с Журавлево | ТП-1143 | пер.Школьный | 56 | Дом | 2023-04-20 | эл.монтер Чипизубов В.Н. | Нет | с 08.00 до 17.00 | 1. потери на элементе сети | Нет | 1
37 | 101217774 | с Журавлево | ТП-1143 | пер.Школьный | 57 | Дом | 2023-04-20 | эл.монтер Чипизубов В.Н. | Нет | с 08.00 до 17.00 | 1. потери на элементе сети | Нет | 1
38 | 101189464 | с. Широкая | ТП-2122 | Ветрова | 2 кв 1 | Дом | 2023-04-17 | Инженер 1 категории Руденская Е.К. | Нет | с 08.00 до 17.00 | 1. потери на элементе сети | Нет | 1
39 | 101181948 | с. Широкая | ТП-2122 | Ветрова | 2 кв 2 | Дом | 2023-04-17 | Инженер 1 категории Руденская Е.К. | Нет | с 08.00 до 17.00 | 1. потери на элементе сети | Нет | 1
40 | 101186315 | с. Широкая | ТП-2122 | Ветрова | 3 кв 1 | Дом | 2023-04-17 | Инженер 1 категории Руденская Е.К. | Нет | с 08.00 до 17.00 | 1. потери на элементе сети | Нет | 1
41 | 101208448 | с. Широкая | ТП-2122 | Ветрова | 3 кв 2 | Дом | 2023-04-17 | Инженер 1 категории Руденская Е.К. | Нет | с 08.00 до 17.00 | 1. потери на элементе сети | Нет | 1
42 | 101212751 | с. Широкая | ТП-2122 | Ветрова | 4 кв 1 | Дом | 2023-04-17 | Инженер 1 категории Руденская Е.К. | Нет | с 08.00 до 17.00 | 1. потери на элементе сети | Нет | 1
43 | 101212292 | с. Широкая | ТП-2122 | Ветрова | 4 кв 2 | Дом | 2023-04-17 | Инженер 1 категории Руденская Е.К. | Нет | с 08.00 до 17.00 | 1. потери на элементе сети | Нет | 1
44 | 101202328 | с. Широкая | ТП-2122 | Ветрова | 5 кв 1 | Дом | 2023-04-17 | Инженер 1 категории Руденская Е.К. | Нет | с 08.00 до 17.00 | 1. потери на элементе сети | Нет | 1
45 | 101210137 | с. Широкая | ТП-2122 | Геологическая | 4 | Дом | 2023-04-17 | Инженер 1 категории Руденская Е.К. | Нет | с 08.00 до 17.00 | 1. потери на элементе сети | Нет | 1
46 | 101187959 | с. Широкая | ТП-2122 | Геологическая | 6 | Дом | 2023-04-17 | Инженер 1 категории Руденская Е.К. | Нет | с 08.00 до 17.00 | 1. потери на элементе сети | Нет | 1
47 | 101193810 | с. Широкая | ТП-2122 | Геологическая | 7 | Дом | 2023-04-17 | Инженер 1 категории Руденская Е.К. | Нет | с 08.00 до 17.00 | 1. потери на элементе сети | Нет | 1
48 | 101204271 | с. Широкая | ТП-2122 | Геологическая | 13 | Дом | 2023-04-17 | Инженер 1 категории Руденская Е.К. | Нет | с 08.00 до 17.00 | 1. потери на элементе сети | Нет | 1
49 | 101219405 | с. Широкая | ТП-2122 | Геологическая | 14 кв 1 | Дом | 2023-04-17 | Инженер 1 категории Руденская Е.К. | Нет | с 08.00 до 17.00 | 1. потери на элементе сети | Нет | 1
50 | 101214918 | с. Широкая | ТП-2122 | Геологическая | 14 кв 2 | Дом | 2023-04-17 | Инженер 1 категории Руденская Е.К. | Нет | с 08.00 до 17.00 | 1. потери на элементе сети | Нет | 1
51 | 101219317 | с. Широкая | ТП-2122 | Геологическая | 16 кв 1 | Дом | 2023-04-17 | Инженер 1 категории Руденская Е.К. | Нет | с 08.00 до 17.00 | 1. потери на элементе сети | Нет | 1
52 | 101183245 | с. Широкая | ТП-2122 | Геологическая | 16 кв 2 | Дом | 2023-04-18 | Инженер 1 категории Руденская Е.К. | Нет | с 08.00 до 17.00 | 1. потери на элементе сети | Нет | 1
53 | 101183249 | с. Широкая | ТП-2122 | Геологическая | 16 кв 2 | Дом | 2023-04-18 | Инженер 1 категории Руденская Е.К. | Нет | с 08.00 до 17.00 | 1. потери на элементе сети | Нет | 1
54 | 101221077 | с. Широкая | ТП-2122 | Геологическая | 18 кв 1 | Дом | 2023-04-18 | Инженер 1 категории Руденская Е.К. | Нет | с 08.00 до 17.00 | 1. потери на элементе сети | Нет | 1
55 | 101216195 | с. Широкая | ТП-2122 | Геологическая | 18 кв 2 | Дом | 2023-04-18 | Инженер 1 категории Руденская Е.К. | Нет | с 08.00 до 17.00 | 1. потери на элементе сети | Нет | 1
56 | 101203088 | с. Широкая | ТП-2122 | Геологическая | 20 | Дом | 2023-04-18 | Инженер 1 категории Руденская Е.К. | Нет | с 08.00 до 17.00 | 1. потери на элементе сети | Нет | 1
57 | 101194994 | с. Широкая | ТП-2122 | Гагарина | 1 кв 1 | Дом | 2023-04-18 | Инженер 1 категории Руденская Е.К. | Нет | с 08.00 до 17.00 | 1. потери на элементе сети | Нет | 1
58 | 101209457 | с. Широкая | ТП-2122 | Гагарина | 1 кв 2 | Дом | 2023-04-18 | Инженер 1 категории Руденская Е.К. | Нет | с 08.00 до 17.00 | 1. потери на элементе сети | Нет | 1
59 | 101211116 | с. Широкая | ТП-2122 | Гагарина | 8 | Дом | 2023-04-18 | Инженер 1 категории Руденская Е.К. | Нет | с 08.00 до 17.00 | 1. потери на элементе сети | Нет | 1
60 | 101186037 | с. Широкая | ТП-2122 | Гагарина | 10 кв 1 | Дом | 2023-04-18 | Инженер 1 категории Руденская Е.К. | Нет | с 08.00 до 17.00 | 1. потери на элементе сети | Нет | 1
61 | 101204915 | с. Широкая | ТП-2122 | Гагарина | 10 кв 2 | Дом | 2023-04-18 | Инженер 1 категории Руденская Е.К. | Нет | с 08.00 до 17.00 | 1. потери на элементе сети | Нет | 1
62 | 101192779 | с. Широкая | ТП-2122 | Гагарина | 17 кв 1 | Дом | 2023-04-18 | Инженер 1 категории Руденская Е.К. | Нет | с 08.00 до 17.00 | 1. потери на элементе сети | Нет | 1
63 | 101192783 | с. Широкая | ТП-2122 | Гагарина | 17 кв 1 | Дом | 2023-04-18 | Инженер 1 категории Руденская Е.К. | Нет | с 08.00 до 17.00 | 1. потери на элементе сети | Нет | 1
64 | 101198459 | с. Широкая | ТП-2122 | Гагарина | 17 кв 2 | Дом | 2023-04-18 | Инженер 1 категории Руденская Е.К. | Нет | с 08.00 до 17.00 | 1. потери на элементе сети | Нет | 1
65 | 101219348 | с. Широкая | ТП-2122 | Гагарина | 25 | Дом | 2023-04-18 | Инженер 1 категории Руденская Е.К. | Нет | с 08.00 до 17.00 | 1. потери на элементе сети | Нет | 1
66 | 101202106 | с. Широкая | ТП-2122 | Гагарина | 29 кв 1 | Дом | 2023-04-18 | Инженер 1 категории Руденская Е.К. | Нет | с 08.00 до 17.00 | 1. потери на элементе сети | Нет | 1
67 | 102384134 | с. Широкая | ТП-2122 | Гагарина | 29 кв 2 | Дом | 2023-04-19 | Инженер 1 категории Руденская Е.К. | Нет | с 08.00 до 17.00 | 1. потери на элементе сети | Нет | 1
68 | 101181605 | с. Широкая | ТП-2122 | Гагарина | 30 | Дом | 2023-04-19 | Инженер 1 категории Руденская Е.К. | Нет | с 08.00 до 17.00 | 1. потери на элементе сети | Нет | 1
69 | 102474862 | с. Широкая | ТП-2123 | Гагарина | 32 | Дом | 2023-04-19 | Инженер 1 категории Руденская Е.К. | Нет | с 08.00 до 17.00 | 1. потери на элементе сети | Нет | 1
70 | 101205913 | с. Широкая | ТП-2123 | Гагарина | 35 кв 1 | Дом | 2023-04-19 | Инженер 1 категории Руденская Е.К. | Нет | с 08.00 до 17.00 | 1. потери на элементе сети | Нет | 1
71 | 101200906 | с. Широкая | ТП-2123 | Гагарина | 35 кв 2 | Дом | 2023-04-19 | Инженер 1 категории Руденская Е.К. | Нет | с 08.00 до 17.00 | 1. потери на элементе сети | Нет | 1
72 | 101211187 | с. Широкая | ТП-2123 | Гагарина | 37 | Дом | 2023-04-19 | Инженер 1 категории Руденская Е.К. | Нет | с 08.00 до 17.00 | 1. потери на элементе сети | Нет | 1
73 | 102474860 | с. Широкая | ТП-2123 | Гагарина | 39 | Дом | 2023-04-19 | Инженер 1 категории Руденская Е.К. | Нет | с 08.00 до 17.00 | 1. потери на элементе сети | Нет | 1
74 | 101196290 | с. Широкая | ТП-2122 | Гагарина | 41 | Дом | 2023-04-19 | Инженер 1 категории Руденская Е.К. | Нет | с 08.00 до 17.00 | 1. потери на элементе сети | Нет | 1
75 | 101197380 | с. Широкая | ТП-2123 | Гагарина | 43 | Дом | 2023-04-19 | Инженер 1 категории Руденская Е.К. | Нет | с 08.00 до 17.00 | 1. потери на элементе сети | Нет | 1
76 | 101202185 | с. Широкая | ТП-2122 | Гагарина | 47 | Дом | 2023-04-19 | Инженер 1 категории Руденская Е.К. | Нет | с 08.00 до 17.00 | 1. потери на элементе сети | Нет | 1
77 | 101207100 | с. Широкая | ТП-2123 | Гагарина | 49 | Дом | 2023-04-19 | Инженер 1 категории Руденская Е.К. | Нет | с 08.00 до 17.00 | 1. потери на элементе сети | Нет | 1
78 | 101208585 | с. Широкая | ТП-2123 | Гагарина | 52 кв 2 | Дом | 2023-04-19 | Инженер 1 категории Руденская Е.К. | Нет | с 08.00 до 17.00 | 1. потери на элементе сети | Нет | 1
79 | 101181634 | с. Широкая | ТП-2123 | Гагарина | 53 | Дом | 2023-04-19 | Инженер 1 категории Руденская Е.К. | Нет | с 08.00 до 17.00 | 1. потери на элементе сети | Нет | 1
80 | 101187563 | с. Широкая | ТП-2123 | Гагарина | 56 кв 1 | Дом | 2023-04-19 | Инженер 1 категории Руденская Е.К. | Нет | с 08.00 до 17.00 | 1. потери на элементе сети | Нет | 1
81 | 101220102 | с. Широкая | ТП-2123 | Гагарина | 56 кв 2 | Дом | 2023-04-19 | Инженер 1 категории Руденская Е.К. | Нет | с 08.00 до 17.00 | 1. потери на элементе сети | Нет | 1
82 | 101201326 | с. Широкая | ТП-2123 | Гагарина | 60 | Дом | 2023-04-19 | Инженер 1 категории Руденская Е.К. | Нет | с 08.00 до 17.00 | 1. потери на элементе сети | Нет | 1
83 | 101210826 | с. Широкая | ТП-2123 | Гагарина | 62 | Дом | 2023-04-20 | Инженер 1 категории Руденская Е.К. | Нет | с 08.00 до 17.00 | 1. потери на элементе сети | Нет | 1
84 | 102117715 | с. Широкая | ТП-2123 | Гагарина | 68 | Дом | 2023-04-20 | Инженер 1 категории Руденская Е.К. | Нет | с 08.00 до 17.00 | 1. потери на элементе сети | Нет | 1
85 | 102117718 | с. Широкая | ТП-2123 | Гагарина | 70 | Дом | 2023-04-20 | Инженер 1 категории Руденская Е.К. | Нет | с 08.00 до 17.00 | 1. потери на элементе сети | Нет | 1
86 | 101208940 | с. Широкая | ТП-2123 | Гагарина | 71 | Дом | 2023-04-20 | Инженер 1 категории Руденская Е.К. | Нет | с 08.00 до 17.00 | 1. потери на элементе сети | Нет | 1
87 | 101183682 | с. Широкая | ТП-2123 | Гагарина | 72 | Дом | 2023-04-20 | Инженер 1 категории Руденская Е.К. | Нет | с 08.00 до 17.00 | 1. потери на элементе сети | Нет | 1
88 | 101210536 | с. Широкая | ТП-2123 | Гагарина | 73 | Дом | 2023-04-20 | Инженер 1 категории Руденская Е.К. | Нет | с 08.00 до 17.00 | 1. потери на элементе сети | Нет | 1
89 | 101190927 | с. Широкая | ТП-2123 | Гагарина | 76 | Дом | 2023-04-20 | Инженер 1 категории Руденская Е.К. | Нет | с 08.00 до 17.00 | 1. потери на элементе сети | Нет | 1
90 | 101197261 | с. Широкая | ТП-2123 | Гагарина | 77 | Дом | 2023-04-20 | Инженер 1 категории Руденская Е.К. | Нет | с 08.00 до 17.00 | 1. потери на элементе сети | Нет | 1
91 | 101192946 | с. Широкая | ТП-2123 | Гагарина | 79 | Дом | 2023-04-20 | Инженер 1 категории Руденская Е.К. | Нет | с 08.00 до 17.00 | 1. потери на элементе сети | Нет | 1
92 | 101186441 | с. Широкая | ТП-2123 | Гагарина | 83 | Дом | 2023-04-20 | Инженер 1 категории Руденская Е.К. | Нет | с 08.00 до 17.00 | 1. потери на элементе сети | Нет | 1
93 | 101220499 | с. Широкая | ТП-2123 | Гагарина | 87 | Дом | 2023-04-20 | Инженер 1 категории Руденская Е.К. | Нет | с 08.00 до 17.00 | 1. потери на элементе сети | Нет | 1
94 | 102228602 | с. Широкая | ТП-2123 | Гагарина | 92 | Дом | 2023-04-20 | Инженер 1 категории Руденская Е.К. | Нет | с 08.00 до 17.00 | 1. потери на элементе сети | Нет | 1
95 | 101203149 | с. Широкая | ТП-2123 | Гагарина | 96 | Дом | 2023-04-20 | Инженер 1 категории Руденская Е.К. | Нет | с 08.00 до 17.00 | 1. потери на элементе сети | Нет | 1
96 | 101184357 | с. Широкая | ТП-2123 | Гагарина | 98 | Дом | 2023-04-20 | Инженер 1 категории Руденская Е.К. | Нет | с 08.00 до 17.00 | 1. потери на элементе сети | Нет | 1
97 | 101188365 | с. Широкая | ТП-2123 | Гагарина | 102 | Дом | 2023-04-20 | Инженер 1 категории Руденская Е.К. | Нет | с 08.00 до 17.00 | 1. потери на элементе сети | Нет | 1
98 | 101209956 | с. Широкая | ТП-2123 | Гагарина | 104 | Дом | 2023-04-20 | Инженер 1 категории Руденская Е.К. | Нет | с 08.00 до 17.00 | 1. потери на элементе сети | Нет | 1
99 | 101182184 | с. Широкая | ТП-2123 | Гагарина | 106 | Дом | 2023-04-20 | Инженер 1 категории Руденская Е.К. | Нет | с 08.00 до 17.00 | 1. потери на элементе сети | Нет | 1
100 | 101182186 | с. Широкая | ТП-2123 | Гагарина | 106 | Дом | 2023-04-20 | Инженер 1 категории Руденская Е.К. | Нет | с 08.00 до 17.00 | 1. потери на элементе сети | Нет | 1
2.2. |  | Приаргунский РЭС | [10 empty] | 171
1 | 101253469 | п Молодежный | ПС "Молодёжный 35/10" \ ВЛ 10 кВ ф. 9 Ток №1 \ ТП-1028 "Школа" \ ВЛ-0,4кВ ф.1от ТП-1028 КЛ | ул Будюмканская | 8 | Дом | 03.04.2023-20.04.2023 | Инженер Тимофеев В.С., инженер Кошескин А.А.,инженер 1 кат. Иванов Д.Ю., эл.монтер Кирпичникова Л.В. | Нет | с 08.00 до 17.00 | 1. потери на элементе сети | Нет | 1
2 | 101244123 | п Молодежный | ПС "Молодёжный 35/10" \ ВЛ 10 кВ ф. 9 Ток №1 \ ТП-1028 "Школа" \ ВЛ-0,4кВ ф.4 от ТП-1028 | ул Будюмканская | 1 | Дом | 03.04.2023-20.04.2023 | Инженер Тимофеев В.С., инженер Кошескин А.А.,инженер 1 кат. Иванов Д.Ю., эл.монтер Кирпичникова Л.В. | Нет | с 08.00 до 17.00 | 1. потери на элементе сети | Нет | 1
3 | 101269764 | п Молодежный | ПС "Молодёжный 35/10" \ ВЛ 10 кВ № 104 Поселок \ ТП-1041 "Село-ул.Мира, ул.Новая" \ ВЛ-0,4кВ ф.1 от ТП-1041 | ул Будюмканская | 1 | Гараж | 03.04.2023-20.04.2023 | Инженер Тимофеев В.С., инженер Кошескин А.А.,инженер 1 кат. Иванов Д.Ю., эл.монтер Кирпичникова Л.В. | Нет | с 08.00 до 17.00 | 1. потери на элементе сети | Нет | 1
4 | 101269765 | п Молодежный | ПС "Молодёжный 35/10" \ ВЛ 10 кВ № 104 Поселок \ ТП-1041 "Село-ул.Мира, ул.Новая" \ ВЛ-0,4кВ ф.1 от ТП-1041 | ул Будюмканская | 1 | Дом | 03.04.2023-20.04.2023 | Инженер Тимофеев В.С., инженер Кошескин А.А.,инженер 1 кат. Иванов Д.Ю., эл.монтер Кирпичникова Л.В. | Нет | с 08.00 до 17.00 | 1. потери на элементе сети | Нет | 1
5 | 101230487 | п Молодежный | ПС "Молодёжный 35/10" \ ВЛ 10 кВ ф. 9 Ток №1 \ ТП-1028 "Школа" \ ВЛ-0,4кВ ф.1от ТП-1028 КЛ | ул Будюмканская | 3 | Дом | 03.04.2023-20.04.2023 | Инженер Тимофеев В.С., инженер Кошескин А.А.,инженер 1 кат. Иванов Д.Ю., эл.монтер Кирпичникова Л.В. | Нет | с 08.00 до 17.00 | 1. потери на элементе сети | Нет | 1
6 | 101262565 | п Молодежный | ПС "Молодёжный 35/10" \ ВЛ 10 кВ № 104 Поселок \ ТП-1041 "Село-ул.Мира, ул.Новая" \ ВЛ-0,4кВ ф.2 от ТП-1041 | ул Будюмканская | 5 | Дом | 03.04.2023-20.04.2023 | Инженер Тимофеев В.С., инженер Кошескин А.А.,инженер 1 кат. Иванов Д.Ю., эл.монтер Кирпичникова Л.В. | Нет | с 08.00 до 17.00 | 1. потери на элементе сети | Нет | 1
7 | 101267694 | п Молодежный | ПС "Молодёжный 35/10" \ ВЛ 10 кВ ф. 9 Ток №1 \ ТП-1028 "Школа" \ ВЛ-0,4кВ ф.1от ТП-1028 КЛ | ул Будюмканская | 6 | Дом | 03.04.2023-20.04.2023 | Инженер Тимофеев В.С., инженер Кошескин А.А.,инженер 1 кат. Иванов Д.Ю., эл.монтер Кирпичникова Л.В. | Нет | с 08.00 до 17.00 | 1. потери на элементе сети | Нет | 1
8 | 101269825 | п Молодежный | ПС "Молодёжный 35/10" \ ВЛ 10 кВ ф. 9 Ток №1 \ ТП-1028 "Школа" \ ВЛ-0,4кВ ф.4 от ТП-1028 | ул Будюмканская | 8 | Дом | 03.04.2023-20.04.2023 | Инженер Тимофеев В.С., инженер Кошескин А.А.,инженер 1 кат. Иванов Д.Ю., эл.монтер Кирпичникова Л.В. | Нет | с 08.00 до 17.00 | 1. потери на элементе сети | Нет | 1
9 | 101253773 | п Молодежный | ПС "Молодёжный 35/10" \ ВЛ 10 кВ ф. 9 Ток №1 \ ТП-1028 "Школа" \ ВЛ-0,4кВ ф.4 от ТП-1028 | ул Будюмканская | 7 | Дом | 03.04.2023-20.04.2023 | Инженер Тимофеев В.С., инженер Кошескин А.А.,инженер 1 кат. Иванов Д.Ю., эл.монтер Кирпичникова Л.В. | Нет | с 08.00 до 17.00 | 1. потери на элементе сети | Нет | 1
10 | 101253774 | п Молодежный | ПС "Молодёжный 35/10" \ ВЛ 10 кВ ф. 9 Ток №1 \ ТП-1028 "Школа" \ ВЛ-0,4кВ ф.4 от ТП-1028 | ул Будюмканская | 7 | Гараж | 03.04.2023-20.04.2023 | Инженер Тимофеев В.С., инженер Кошескин А.А.,инженер 1 кат. Иванов Д.Ю., эл.монтер Кирпичникова Л.В. | Нет | с 08.00 до 17.00 | 1. потери на элементе сети | Нет | 1
11 | 101260476 | п Молодежный | ПС "Молодёжный 35/10" \ ВЛ 10 кВ ф. 9 Ток №1 \ ТП-1028 "Школа" \ ВЛ-0,4кВ ф.4 от ТП-1028 | ул Будюмканская | 11 | Дом | 03.04.2023-20.04.2023 | Инженер Тимофеев В.С., инженер Кошескин А.А.,инженер 1 кат. Иванов Д.Ю., эл.монтер Кирпичникова Л.В. | Нет | с 08.00 до 17.00 | 1. потери на элементе сети | Нет | 1
12 | 101233430 | п Молодежный | ПС "Молодёжный 35/10" \ ВЛ 10 кВ ф. 9 Ток №1 \ ТП-1028 "Школа" \ ВЛ-0,4кВ ф.1от ТП-1028 КЛ | ул Будюмканская | 1 | Дом | 03.04.2023-20.04.2023 | Инженер Тимофеев В.С., инженер Кошескин А.А.,инженер 1 кат. Иванов Д.Ю., эл.монтер Кирпичникова Л.В. | Нет | с 08.00 до 17.00 | 1. потери на элементе сети | Нет | 1
13 | 101233434 | п Молодежный | ПС "Молодёжный 35/10" \ ВЛ 10 кВ ф. 9 Ток №1 \ ТП-1028 "Школа" \ ВЛ-0,4кВ ф.1от ТП-1028 КЛ | ул Будюмканская | 1 | Дом | 03.04.2023-20.04.2023 | Инженер Тимофеев В.С., инженер Кошескин А.А.,инженер 1 кат. Иванов Д.Ю., эл.монтер Кирпичникова Л.В. | Нет | с 08.00 до 17.00 | 1. потери на элементе сети | Нет | 1
14 | 101271399 | п Молодежный | ПС "Молодёжный 35/10" \ ВЛ 10 кВ ф. 9 Ток №1 \ ТП-1028 "Школа" \ ВЛ-0,4кВ ф.4 от ТП-1028 | ул Будюмканская | 10 | Квартира | 03.04.2023-20.04.2023 | Инженер Тимофеев В.С., инженер Кошескин А.А.,инженер 1 кат. Иванов Д.Ю., эл.монтер Кирпичникова Л.В. | Нет | с 08.00 до 17.00 | 1. потери на элементе сети | Нет | 1
15 | 101258713 | п Молодежный | ПС "Молодёжный 35/10" \ ВЛ 10 кВ № 104 Поселок \ ТП-1042 "ул.Нагорная,Пионерская,Северная \ ВЛ-0,4кВ ф.1 от ТП-1042 | ул Будюмканская | 7 | Выносной шкаф | 03.04.2023-20.04.2023 | Инженер Тимофеев В.С., инженер Кошескин А.А.,инженер 1 кат. Иванов Д.Ю., эл.монтер Кирпичникова Л.В. | Нет | с 08.00 до 17.00 | 1. потери на элементе сети | Нет | 1
16 | 101259053 | п Молодежный | ПС "Молодёжный 35/10" \ ВЛ 10 кВ № 104 Поселок \ ТП-1042 "ул.Нагорная,Пионерская,Северная \ ВЛ-0,4кВ ф.1 от ТП-1042 | ул Будюмканская | 5 | Дом | 03.04.2023-20.04.2023 | Инженер Тимофеев В.С., инженер Кошескин А.А.,инженер 1 кат. Иванов Д.Ю., эл.монтер Кирпичникова Л.В. | Нет | с 08.00 до 17.00 | 1. потери на элементе сети | Нет | 1
17 | 101252384 | п Молодежный | ПС "Молодёжный 35/10" \ ВЛ 10 кВ ф. 9 Ток №1 \ ТП-1028 "Школа" \ ВЛ-0,4кВ ф.1от ТП-1028 КЛ | ул Будюмканская | 5 | Дом | 03.04.2023-20.04.2023 | Инженер Тимофеев В.С., инженер Кошескин А.А.,инженер 1 кат. Иванов Д.Ю., эл.монтер Кирпичникова Л.В. | Нет | с 08.00 до 17.00 | 1. потери на элементе сети | Нет | 1
18 | 101254394 | п Молодежный | ПС "Молодёжный 35/10" \ ВЛ 10 кВ № 104 Поселок \ ТП-1042 "ул.Нагорная,Пионерская,Северная \ ВЛ-0,4кВ ф.1 от ТП-1042 | ул Будюмканская | 7 | Дом | 03.04.2023-20.04.2023 | Инженер Тимофеев В.С., инженер Кошескин А.А.,инженер 1 кат. Иванов Д.Ю., эл.монтер Кирпичникова Л.В. | Нет | с 08.00 до 17.00 | 1. потери на элементе сети | Нет | 1
19 | 101268110 | п Молодежный | ПС "Молодёжный 35/10" \ ВЛ 10 кВ № 104 Поселок \ ТП-1041 "Село-ул.Мира, ул.Новая" \ ВЛ-0,4кВ ф.2 от ТП-1041 | ул Будюмканская | 4 | Дом | 03.04.2023-20.04.2023 | Инженер Тимофеев В.С., инженер Кошескин А.А.,инженер 1 кат. Иванов Д.Ю., эл.монтер Кирпичникова Л.В. | Нет | с 08.00 до 17.00 | 1. потери на элементе сети | Нет | 1
20 | 101229641 | п Молодежный | ПС "Молодёжный 35/10" \ ВЛ 10 кВ ф. 9 Ток №1 \ ТП-1026 "Картофелехранилище" \ ВЛ-0,4кВ ф.1 от ТП-1026 | ул Ветеранов | 3 | Дом | 03.04.2023-20.04.2023 | Инженер Тимофеев В.С., инженер Кошескин А.А.,инженер 1 кат. Иванов Д.Ю., эл.монтер Кирпичникова Л.В. | Нет | с 08.00 до 17.00 | 1. потери на элементе сети | Нет | 1
21 | 101229840 | п Молодежный | ПС "Молодёжный 35/10" \ ВЛ 10 кВ ф. 9 Ток №1 \ ТП-1026 "Картофелехранилище" \ ВЛ-0,4кВ ф.1 от ТП-1026 | ул Ветеранов | 4 | Дом | 03.04.2023-20.04.2023 | Инженер Тимофеев В.С., инженер Кошескин А.А.,инженер 1 кат. Иванов Д.Ю., эл.монтер Кирпичникова Л.В. | Нет | с 08.00 до 17.00 | 1. потери на элементе сети | Нет | 1
22 | 101230652 | п Молодежный | ПС "Молодёжный 35/10" \ ВЛ 10 кВ ф. 9 Ток №1 \ ТП-1026 "Картофелехранилище" \ ВЛ-0,4кВ ф.1 от ТП-1026 | ул Ветеранов | 6 | Дом | 03.04.2023-20.04.2023 | Инженер Тимофеев В.С., инженер Кошескин А.А.,инженер 1 кат. Иванов Д.Ю., эл.монтер Кирпичникова Л.В. | Нет | с 08.00 до 17.00 | 1. потери на элементе сети | Нет | 1
23 | 101246143 | п Молодежный | ПС "Молодёжный 35/10" \ ВЛ 10 кВ ф. 9 Ток №1 \ ТП-1026 "Картофелехранилище" \ ВЛ-0,4кВ ф.1 от ТП-1026 | ул Ветеранов | 6 | Дом | 03.04.2023-20.04.2023 | Инженер Тимофеев В.С., инженер Кошескин А.А.,инженер 1 кат. Иванов Д.Ю., эл.монтер Кирпичникова Л.В. | Нет | с 08.00 до 17.00 | 1. потери на элементе сети | Нет | 1
24 | 101246147 | п Молодежный | ПС "Молодёжный 35/10" \ ВЛ 10 кВ ф. 9 Ток №1 \ ТП-1026 "Картофелехранилище" \ ВЛ-0,4кВ ф.1 от ТП-1026 | ул Ветеранов | 6 | Дом | 03.04.2023-20.04.2023 | Инженер Тимофеев В.С., инженер Кошескин А.А.,инженер 1 кат. Иванов Д.Ю., эл.монтер Кирпичникова Л.В. | Нет | с 08.00 до 17.00 | 1. потери на элементе сети | Нет | 1
25 | 101275029 | п Молодежный | ПС "Молодёжный 35/10" \ ВЛ 10 кВ ф. 9 Ток №1 \ ТП-1026 "Картофелехранилище" \ ВЛ-0,4кВ ф.1 от ТП-1026 | ул Ветеранов | 5 | Дом | 03.04.2023-20.04.2023 | Инженер Тимофеев В.С., инженер Кошескин А.А.,инженер 1 кат. Иванов Д.Ю., эл.монтер Кирпичникова Л.В. | Нет | с 08.00 до 17.00 | 1. потери на элементе сети | Нет | 1
26 | 101259594 | п Молодежный | ПС "Молодёжный 35/10" \ ВЛ 10 кВ ф. 9 Ток №1 \ ТП-1026 "Картофелехранилище" \ ВЛ-0,4кВ ф.1 от ТП-1026 | ул Ветеранов | 1 | Дом | 03.04.2023-20.04.2023 | Инженер Тимофеев В.С., инженер Кошескин А.А.,инженер 1 кат. Иванов Д.Ю., эл.монтер Кирпичникова Л.В. | Нет | с 08.00 до 17.00 | 1. потери на элементе сети | Нет | 1
27 | 101267184 | п Молодежный | ПС "Молодёжный 35/10" \ ВЛ 10 кВ ф. 9 Ток №1 \ ТП-1026 "Картофелехранилище" \ ВЛ-0,4кВ ф.1 от ТП-1026 | ул Ветеранов | 5 | Дом | 03.04.2023-20.04.2023 | Инженер Тимофеев В.С., инженер Кошескин А.А.,инженер 1 кат. Иванов Д.Ю., эл.монтер Кирпичникова Л.В. | Нет | с 08.00 до 17.00 | 1. потери на элементе сети | Нет | 1
28 | 101275429 | п Молодежный | ПС "Молодёжный 35/10" \ ВЛ 10 кВ ф. 9 Ток №1 \ ТП-1026 "Картофелехранилище" \ ВЛ-0,4кВ ф.1 от ТП-1026 | ул Ветеранов | 3 | Дом | 03.04.2023-20.04.2023 | Инженер Тимофеев В.С., инженер Кошескин А.А.,инженер 1 кат. Иванов Д.Ю., эл.монтер Кирпичникова Л.В. | Нет | с 08.00 до 17.00 | 1. потери на элементе сети | Нет | 1
29 | 101234243 | п Молодежный | ПС "Молодёжный 35/10" \ ВЛ 10 кВ ф. 9 Ток №1 \ ТП-1026 "Картофелехранилище" \ ВЛ-0,4кВ ф.1 от ТП-1026 | ул Ветеранов | 2 | Дом | 03.04.2023-20.04.2023 | Инженер Тимофеев В.С., инженер Кошескин А.А.,инженер 1 кат. Иванов Д.Ю., эл.монтер Кирпичникова Л.В. | Нет | с 08.00 до 17.00 | 1. потери на элементе сети | Нет | 1
30 | 101267620 | п Молодежный | ПС "Молодёжный 35/10" \ ВЛ 10 кВ ф. 9 Ток №1 \ ТП-1027 "Коттеджи (ул.Первомайская,Мира) \ ВЛ-0,4кВ ф.1 от ТП-1027 | ул Мира | 27 | Эл.котел | 03.04.2023-20.04.2023 | Инженер Тимофеев В.С., инженер Кошескин А.А.,инженер 1 кат. Иванов Д.Ю., эл.монтер Кирпичникова Л.В. | Нет | с 08.00 до 17.00 | 1. потери на элементе сети | Нет | 1
31 | 101262818 | п Молодежный | ПС "Молодёжный 35/10" \ ВЛ 10 кВ № 104 Поселок \ ТП-1041 "Село-ул.Мира, ул.Новая" \ ВЛ-0,4кВ ф.1 от ТП-1041 | ул Мира | 3 | Гараж | 03.04.2023-20.04.2023 | Инженер Тимофеев В.С., инженер Кошескин А.А.,инженер 1 кат. Иванов Д.Ю., эл.монтер Кирпичникова Л.В. | Нет | с 08.00 до 17.00 | 1. потери на элементе сети | Нет | 1
32 | 101250581 | п Молодежный | ПС "Молодёжный 35/10" \ ВЛ 10 кВ № 104 Поселок \ ТП-1041 "Село-ул.Мира, ул.Новая" \ ВЛ-0,4кВ ф.1 от ТП-1041 | ул Мира | 2 | Дом | 03.04.2023-20.04.2023 | Инженер Тимофеев В.С., инженер Кошескин А.А.,инженер 1 кат. Иванов Д.Ю., эл.монтер Кирпичникова Л.В. | Нет | с 08.00 до 17.00 | 1. потери на элементе сети | Нет | 1
33 | 101269882 | п Молодежный | ПС "Молодёжный 35/10" \ ВЛ 10 кВ № 104 Поселок \ ТП-1041 "Село-ул.Мира, ул.Новая" \ ВЛ-0,4кВ ф.1 от ТП-1041 | ул Мира | 2 | Дом | 03.04.2023-20.04.2023 | Инженер Тимофеев В.С., инженер Кошескин А.А.,инженер 1 кат. Иванов Д.Ю., эл.монтер Кирпичникова Л.В. | Нет | с 08.00 до 17.00 | 1. потери на элементе сети | Нет | 1
34 | 101269883 | п Молодежный | ПС "Молодёжный 35/10" \ ВЛ 10 кВ № 104 Поселок \ ТП-1041 "Село-ул.Мира, ул.Новая" \ ВЛ-0,4кВ ф.1 от ТП-1041 | ул Мира | 2 | Кухня | 03.04.2023-20.04.2023 | Инженер Тимофеев В.С., инженер Кошескин А.А.,инженер 1 кат. Иванов Д.Ю., эл.монтер Кирпичникова Л.В. | Нет | с 08.00 до 17.00 | 1. потери на элементе сети | Нет | 1
35 | 101259980 | п Молодежный | ПС "Молодёжный 35/10" \ ВЛ 10 кВ № 104 Поселок \ ТП-1041 "Село-ул.Мира, ул.Новая" \ ВЛ-0,4кВ ф.1 от ТП-1041 | ул Мира | 4 | Дом | 03.04.2023-20.04.2023 | Инженер Тимофеев В.С., инженер Кошескин А.А.,инженер 1 кат. Иванов Д.Ю., эл.монтер Кирпичникова Л.В. | Нет | с 08.00 до 17.00 | 1. потери на элементе сети | Нет | 1
36 | 101270623 | п Молодежный | ПС "Молодёжный 35/10" \ ВЛ 10 кВ № 104 Поселок \ ТП-1041 "Село-ул.Мира, ул.Новая" \ ВЛ-0,4кВ ф.1 от ТП-1041 | ул Мира | 6 | Дом | 03.04.2023-20.04.2023 | Инженер Тимофеев В.С., инженер Кошескин А.А.,инженер 1 кат. Иванов Д.Ю., эл.монтер Кирпичникова Л.В. | Нет | с 08.00 до 17.00 | 1. потери на элементе сети | Нет | 1
37 | 101233768 | п Молодежный | ПС "Молодёжный 35/10" \ ВЛ 10 кВ № 104 Поселок \ ТП-1041 "Село-ул.Мира, ул.Новая" \ ВЛ-0,4кВ ф.1 от ТП-1041 | ул Мира | 8 | Дом | 03.04.2023-20.04.2023 | Инженер Тимофеев В.С., инженер Кошескин А.А.,инженер 1 кат. Иванов Д.Ю., эл.монтер Кирпичникова Л.В. | Нет | с 08.00 до 17.00 | 1. потери на элементе сети | Нет | 1
38 | 101233771 | п Молодежный | ПС "Молодёжный 35/10" \ ВЛ 10 кВ № 104 Поселок \ ТП-1041 "Село-ул.Мира, ул.Новая" \ ВЛ-0,4кВ ф.1 от ТП-1041 | ул Мира | 8 | Кухня | 03.04.2023-20.04.2023 | Инженер Тимофеев В.С., инженер Кошескин А.А.,инженер 1 кат. Иванов Д.Ю., эл.монтер Кирпичникова Л.В. | Нет | с 08.00 до 17.00 | 1. потери на элементе сети | Нет | 1
39 | 101233775 | п Молодежный | ПС "Молодёжный 35/10" \ ВЛ 10 кВ № 104 Поселок \ ТП-1041 "Село-ул.Мира, ул.Новая" \ ВЛ-0,4кВ ф.1 от ТП-1041 | ул Мира | 8 | гараж | 03.04.2023-20.04.2023 | Инженер Тимофеев В.С., инженер Кошескин А.А.,инженер 1 кат. Иванов Д.Ю., эл.монтер Кирпичникова Л.В. | Нет | с 08.00 до 17.00 | 1. потери на элементе сети | Нет | 1
40 | 101247461 | п Молодежный | ПС "Молодёжный 35/10" \ ВЛ 10 кВ № 104 Поселок \ ТП-1041 "Село-ул.Мира, ул.Новая" \ ВЛ-0,4кВ ф.1 от ТП-1041 | ул Мира | 8 | Дом | 03.04.2023-20.04.2023 | Инженер Тимофеев В.С., инженер Кошескин А.А.,инженер 1 кат. Иванов Д.Ю., эл.монтер Кирпичникова Л.В. | Нет | с 08.00 до 17.00 | 1. потери на элементе сети | Нет | 1
41 | 101261040 | п Молодежный | ПС "Молодёжный 35/10" \ ВЛ 10 кВ № 104 Поселок \ ТП-1041 "Село-ул.Мира, ул.Новая" \ ВЛ-0,4кВ ф.1 от ТП-1041 | ул Мира | 16 | Дом | 03.04.2023-20.04.2023 | Инженер Тимофеев В.С., инженер Кошескин А.А.,инженер 1 кат. Иванов Д.Ю., эл.монтер Кирпичникова Л.В. | Нет | с 08.00 до 17.00 | 1. потери на элементе сети | Нет | 1
42 | 101253684 | п Молодежный | ПС "Молодёжный 35/10" \ ВЛ 10 кВ ф. 9 Ток №1 \ ТП-1021"Торговый центр" \ ВЛ-0,4кВ ф.1 от ТП-1021 | ул Мира | 15 | Дом | 03.04.2023-20.04.2023 | Инженер Тимофеев В.С., инженер Кошескин А.А.,инженер 1 кат. Иванов Д.Ю., эл.монтер Кирпичникова Л.В. | Нет | с 08.00 до 17.00 | 1. потери на элементе сети | Нет | 1
43 | 101275417 | п Молодежный | ПС "Молодёжный 35/10" \ ВЛ 10 кВ ф. 9 Ток №1 \ ТП-1021"Торговый центр" \ ВЛ-0,4кВ ф.1 от ТП-1021 | ул Мира | 15 | Дом | 03.04.2023-20.04.2023 | Инженер Тимофеев В.С., инженер Кошескин А.А.,инженер 1 кат. Иванов Д.Ю., эл.монтер Кирпичникова Л.В. | Нет | с 08.00 до 17.00 | 1. потери на элементе сети | Нет | 1
44 | 101274985 | п Молодежный | ПС "Молодёжный 35/10" \ ВЛ 10 кВ ф. 9 Ток №1 \ ТП-1021"Торговый центр" \ ВЛ-0,4кВ ф.1 от ТП-1021 | ул Мира | 17 | Дом | 03.04.2023-20.04.2023 | Инженер Тимофеев В.С., инженер Кошескин А.А.,инженер 1 кат. Иванов Д.Ю., эл.монтер Кирпичникова Л.В. | Нет | с 08.00 до 17.00 | 1. потери на элементе сети | Нет | 1
45 | 101230701 | п Молодежный | ПС "Молодёжный 35/10" \ ВЛ 10 кВ ф. 9 Ток №1 \ ТП-1021"Торговый центр" \ ВЛ-0,4кВ ф.1 от ТП-1021 | ул Мира | 17 | фасад дома | 03.04.2023-20.04.2023 | Инженер Тимофеев В.С., инженер Кошескин А.А.,инженер 1 кат. Иванов Д.Ю., эл.монтер Кирпичникова Л.В. | Нет | с 08.00 до 17.00 | 1. потери на элементе сети | Нет | 1
46 | 101233447 | п Молодежный | ПС "Молодёжный 35/10" \ ВЛ 10 кВ ф. 9 Ток №1 \ ТП-1022 "Пилорама (ул.Мира,Первомайская) \ ВЛ-0,4кВ ф.2 от ТП-1022 | ул Мира | 22 | Дом | 03.04.2023-20.04.2023 | Инженер Тимофеев В.С., инженер Кошескин А.А.,инженер 1 кат. Иванов Д.Ю., эл.монтер Кирпичникова Л.В. | Нет | с 08.00 до 17.00 | 1. потери на элементе сети | Нет | 1
47 | 101259326 | п Молодежный | ПС "Молодёжный 35/10" \ ВЛ 10 кВ ф. 9 Ток №1 \ ТП-1022 "Пилорама (ул.Мира,Первомайская) \ ВЛ-0,4кВ ф.2 от ТП-1022 | ул Мира | 24 | Дом | 03.04.2023-20.04.2023 | Инженер Тимофеев В.С., инженер Кошескин А.А.,инженер 1 кат. Иванов Д.Ю., эл.монтер Кирпичникова Л.В. | Нет | с 08.00 до 17.00 | 1. потери на элементе сети | Нет | 1
48 | 101268644 | п Молодежный | ПС "Молодёжный 35/10" \ ВЛ 10 кВ ф. 9 Ток №1 \ ТП-1022 "Пилорама (ул.Мира,Первомайская) \ ВЛ-0,4кВ ф.2 от ТП-1022 | ул Мира | 24 | Дом | 03.04.2023-20.04.2023 | Инженер Тимофеев В.С., инженер Кошескин А.А.,инженер 1 кат. Иванов Д.Ю., эл.монтер Кирпичникова Л.В. | Нет | с 08.00 до 17.00 | 1. потери на элементе сети | Нет | 1
49 | 101265920 | п Молодежный | ПС "Молодёжный 35/10" \ ВЛ 10 кВ ф. 9 Ток №1 \ ТП-1027 "Коттеджи (ул.Первомайская,Мира) \ ВЛ-0,4кВ ф.1 от ТП-1027 | ул Мира | 27 | Гараж | 03.04.2023-20.04.2023 | Инженер Тимофеев В.С., инженер Кошескин А.А.,инженер 1 кат. Иванов Д.Ю., эл.монтер Кирпичникова Л.В. | Нет | с 08.00 до 17.00 | 1. потери на элементе сети | Нет | 1
50 | 101265921 | п Молодежный | ПС "Молодёжный 35/10" \ ВЛ 10 кВ ф. 9 Ток №1 \ ТП-1027 "Коттеджи (ул.Первомайская,Мира) \ ВЛ-0,4кВ ф.1 от ТП-1027 | ул Мира | 27 | Дом | 03.04.2023-20.04.2023 | Инженер Тимофеев В.С., инженер Кошескин А.А.,инженер 1 кат. Иванов Д.Ю., эл.монтер Кирпичникова Л.В. | Нет | с 08.00 до 17.00 | 1. потери на элементе сети | Нет | 1
51 | 101268160 | п Молодежный | ПС "Молодёжный 35/10" \ ВЛ 10 кВ № 104 Поселок \ ТП-1041 "Село-ул.Мира, ул.Новая" \ ВЛ-0,4кВ ф.1 от ТП-1041 | ул Мира | 10 | Дом | 03.04.2023-20.04.2023 | Инженер Тимофеев В.С., инженер Кошескин А.А.,инженер 1 кат. Иванов Д.Ю., эл.монтер Кирпичникова Л.В. | Нет | с 08.00 до 17.00 | 1. потери на элементе сети | Нет | 1
52 | 101230769 | п Молодежный | ПС "Молодёжный 35/10" \ ВЛ 10 кВ ф. 9 Ток №1 \ ТП-1027 "Коттеджи (ул.Первомайская,Мира) \ ВЛ-0,4кВ ф.1 от ТП-1027 | ул Мира | 29 | Дом | 03.04.2023-20.04.2023 | Инженер Тимофеев В.С., инженер Кошескин А.А.,инженер 1 кат. Иванов Д.Ю., эл.монтер Кирпичникова Л.В. | Нет | с 08.00 до 17.00 | 1. потери на элементе сети | Нет | 1
53 | 101255835 | п Молодежный | ПС "Молодёжный 35/10" \ ВЛ 10 кВ ф. 9 Ток №1 \ ТП-1027 "Коттеджи (ул.Первомайская,Мира) \ ВЛ-0,4кВ ф.1 от ТП-1027 | ул Мира | 29 | Дом | 03.04.2023-20.04.2023 | Инженер Тимофеев В.С., инженер Кошескин А.А.,инженер 1 кат. Иванов Д.Ю., эл.монтер Кирпичникова Л.В. | Нет | с 08.00 до 17.00 | 1. потери на элементе сети | Нет | 1
54 | 101275421 | п Молодежный | ПС "Молодёжный 35/10" \ ВЛ 10 кВ ф. 9 Ток №1 \ ТП-1027 "Коттеджи (ул.Первомайская,Мира) \ ВЛ-0,4кВ ф.1 от ТП-1027 | ул Мира | 31 | Дом | 03.04.2023-20.04.2023 | Инженер Тимофеев В.С., инженер Кошескин А.А.,инженер 1 кат. Иванов Д.Ю., эл.монтер Кирпичникова Л.В. | Нет | с 08.00 до 17.00 | 1. потери на элементе сети | Нет | 1
55 | 101257186 | п Молодежный | ПС "Молодёжный 35/10" \ ВЛ 10 кВ ф. 9 Ток №1 \ ТП-1027 "Коттеджи (ул.Первомайская,Мира) \ ВЛ-0,4кВ ф.1 от ТП-1027 | ул Мира | 23 | Гараж | 03.04.2023-20.04.2023 | Инженер Тимофеев В.С., инженер Кошескин А.А.,инженер 1 кат. Иванов Д.Ю., эл.монтер Кирпичникова Л.В. | Нет | с 08.00 до 17.00 | 1. потери на элементе сети | Нет | 1
56 | 101257188 | п Молодежный | ПС "Молодёжный 35/10" \ ВЛ 10 кВ ф. 9 Ток №1 \ ТП-1027 "Коттеджи (ул.Первомайская,Мира) \ ВЛ-0,4кВ ф.1 от ТП-1027 | ул Мира | 23 | Дом | 03.04.2023-20.04.2023 | Инженер Тимофеев В.С., инженер Кошескин А.А.,инженер 1 кат. Иванов Д.Ю., эл.монтер Кирпичникова Л.В. | Нет | с 08.00 до 17.00 | 1. потери на элементе сети | Нет | 1
57 | 101266664 | п Молодежный | ПС "Молодёжный 35/10" \ ВЛ 10 кВ ф. 9 Ток №1 \ ТП-1027 "Коттеджи (ул.Первомайская,Мира) \ ВЛ-0,4кВ ф.1 от ТП-1027 | ул Мира | 9 | Дом | 03.04.2023-20.04.2023 | Инженер Тимофеев В.С., инженер Кошескин А.А.,инженер 1 кат. Иванов Д.Ю., эл.монтер Кирпичникова Л.В. | Нет | с 08.00 до 17.00 | 1. потери на элементе сети | Нет | 1
58 | 101236425 | п Молодежный | ПС "Молодёжный 35/10" \ ВЛ 10 кВ ф. 9 Ток №1 \ ТП-1021"Торговый центр" \ ВЛ-0,4кВ ф.1 от ТП-1021 | ул Мира | 19 | Дом | 03.04.2023-20.04.2023 | Инженер Тимофеев В.С., инженер Кошескин А.А.,инженер 1 кат. Иванов Д.Ю., эл.монтер Кирпичникова Л.В. | Нет | с 08.00 до 17.00 | 1. потери на элементе сети | Нет | 1
59 | 101250722 | п Молодежный | ПС "Молодёжный 35/10" \ ВЛ 10 кВ № 104 Поселок \ ТП-1041 "Село-ул.Мира, ул.Новая" \ ВЛ-0,4кВ ф.1 от ТП-1041 | ул Мира | 6 | Дом | 03.04.2023-20.04.2023 | Инженер Тимофеев В.С., инженер Кошескин А.А.,инженер 1 кат. Иванов Д.Ю., эл.монтер Кирпичникова Л.В. | Нет | с 08.00 до 17.00 | 1. потери на элементе сети | Нет | 1
60 | 101253461 | п Молодежный | ПС "Молодёжный 35/10" \ ВЛ 10 кВ ф. 9 Ток №1 \ ТП-1021"Торговый центр" \ ВЛ-0,4кВ ф.1 от ТП-1021 | ул Мира | 16 | Дом | 03.04.2023-20.04.2023 | Инженер Тимофеев В.С., инженер Кошескин А.А.,инженер 1 кат. Иванов Д.Ю., эл.монтер Кирпичникова Л.В. | Нет | с 08.00 до 17.00 | 1. потери на элементе сети | Нет | 1
61 | 101253463 | п Молодежный | ПС "Молодёжный 35/10" \ ВЛ 10 кВ ф. 9 Ток №1 \ ТП-1021"Торговый центр" \ ВЛ-0,4кВ ф.1 от ТП-1021 | ул Мира | 16 | Кухня | 03.04.2023-20.04.2023 | Инженер Тимофеев В.С., инженер Кошескин А.А.,инженер 1 кат. Иванов Д.Ю., эл.монтер Кирпичникова Л.В. | Нет | с 08.00 до 17.00 | 1. потери на элементе сети | Нет | 1
62 | 101265753 | п Молодежный | ПС "Молодёжный 35/10" \ ВЛ 10 кВ ф. 9 Ток №1 \ ТП-1022 "Пилорама (ул.Мира,Первомайская) \ ВЛ-0,4кВ ф.2 от ТП-1022 | ул Мира | 22 | Дом | 03.04.2023-20.04.2023 | Инженер Тимофеев В.С., инженер Кошескин А.А.,инженер 1 кат. Иванов Д.Ю., эл.монтер Кирпичникова Л.В. | Нет | с 08.00 до 17.00 | 1. потери на элементе сети | Нет | 1
63 | 101257078 | п Молодежный | ПС "Молодёжный 35/10" \ ВЛ 10 кВ ф. 9 Ток №1 \ ТП-1027 "Коттеджи (ул.Первомайская,Мира) \ ВЛ-0,4кВ ф.2 от ТП-1027 | ул Мира | 31 | Дом | 03.04.2023-20.04.2023 | Инженер Тимофеев В.С., инженер Кошескин А.А.,инженер 1 кат. Иванов Д.Ю., эл.монтер Кирпичникова Л.В. | Нет | с 08.00 до 17.00 | 1. потери на элементе сети | Нет | 1
64 | 101257318 | п Молодежный | ПС "Молодёжный 35/10" \ ВЛ 10 кВ № 104 Поселок \ ТП-1041 "Село-ул.Мира, ул.Новая" \ ВЛ-0,4кВ ф.2 от ТП-1041 | ул Молодежная | 7 | Дом | 03.04.2023-20.04.2023 | Инженер Тимофеев В.С., инженер Кошескин А.А.,инженер 1 кат. Иванов Д.Ю., эл.монтер Кирпичникова Л.В. | Нет | с 08.00 до 17.00 | 1. потери на элементе сети | Нет | 1
65 | 101272261 | п Молодежный | ПС "Молодёжный 35/10" \ ВЛ 10 кВ № 104 Поселок \ ТП-1041 "Село-ул.Мира, ул.Новая" \ ВЛ-0,4кВ ф.2 от ТП-1041 | ул Молодежная | 8 | Флигель | 03.04.2023-20.04.2023 | Инженер Тимофеев В.С., инженер Кошескин А.А.,инженер 1 кат. Иванов Д.Ю., эл.монтер Кирпичникова Л.В. | Нет | с 08.00 до 17.00 | 1. потери на элементе сети | Нет | 1
66 | 101258326 | п Молодежный | ПС "Молодёжный 35/10" \ ВЛ 10 кВ № 104 Поселок \ ТП-1041 "Село-ул.Мира, ул.Новая" \ ВЛ-0,4кВ ф.2 от ТП-1041 | ул Молодежная | 2 | Дом | 03.04.2023-20.04.2023 | Инженер Тимофеев В.С., инженер Кошескин А.А.,инженер 1 кат. Иванов Д.Ю., эл.монтер Кирпичникова Л.В. | Нет | с 08.00 до 17.00 | 1. потери на элементе сети | Нет | 1
67 | 101264985 | п Молодежный | ПС "Молодёжный 35/10" \ ВЛ 10 кВ № 104 Поселок \ ТП-1041 "Село-ул.Мира, ул.Новая" \ ВЛ-0,4кВ ф.2 от ТП-1041 | ул Молодежная | 10 | Дом | 03.04.2023-20.04.2023 | Инженер Тимофеев В.С., инженер Кошескин А.А.,инженер 1 кат. Иванов Д.Ю., эл.монтер Кирпичникова Л.В. | Нет | с 08.00 до 17.00 | 1. потери на элементе сети | Нет | 1
68 | 101264799 | п Молодежный | ПС "Молодёжный 35/10" \ ВЛ 10 кВ № 104 Поселок \ ТП-1041 "Село-ул.Мира, ул.Новая" \ ВЛ-0,4кВ ф.2 от ТП-1041 | ул Молодежная | 10 | Дом | 03.04.2023-20.04.2023 | Инженер Тимофеев В.С., инженер Кошескин А.А.,инженер 1 кат. Иванов Д.Ю., эл.монтер Кирпичникова Л.В. | Нет | с 08.00 до 17.00 | 1. потери на элементе сети | Нет | 1
69 | 101270956 | п Молодежный | ПС "Молодёжный 35/10" \ ВЛ 10 кВ ф. 9 Ток №1 \ ТП-1027 "Коттеджи (ул.Первомайская,Мира) \ ВЛ-0,4кВ ф.1 от ТП-1027 | ул Первомайская | 6 | Квартира | 03.04.2023-20.04.2023 | Инженер Тимофеев В.С., инженер Кошескин А.А.,инженер 1 кат. Иванов Д.Ю., эл.монтер Кирпичникова Л.В. | Нет | с 08.00 до 17.00 | 1. потери на элементе сети | Нет | 1
70 | 101257736 | п Молодежный | ПС "Молодёжный 35/10" \ ВЛ 10 кВ ф. 9 Ток №1 \ ТП-1027 "Коттеджи (ул.Первомайская,Мира) \ ВЛ-0,4кВ ф.1 от ТП-1027 | ул Первомайская | 7 | Дом | 03.04.2023-20.04.2023 | Инженер Тимофеев В.С., инженер Кошескин А.А.,инженер 1 кат. Иванов Д.Ю., эл.монтер Кирпичникова Л.В. | Нет | с 08.00 до 17.00 | 1. потери на элементе сети | Нет | 1
71 | 101272545 | п Молодежный | ПС "Молодёжный 35/10" \ ВЛ 10 кВ ф. 9 Ток №1 \ ТП-1022 "Пилорама (ул.Мира,Первомайская) \ ВЛ-0,4кВ ф.1от ТП-1022 | ул Первомайская | 4 | Дом | 03.04.2023-20.04.2023 | Инженер Тимофеев В.С., инженер Кошескин А.А.,инженер 1 кат. Иванов Д.Ю., эл.монтер Кирпичникова Л.В. | Нет | с 08.00 до 17.00 | 1. потери на элементе сети | Нет | 1
72 | 101267526 | п Молодежный | ПС "Молодёжный 35/10" \ ВЛ 10 кВ ф. 9 Ток №1 \ ТП-1022 "Пилорама (ул.Мира,Первомайская) \ ВЛ-0,4кВ ф.1от ТП-1022 | ул Первомайская | 3 | Дом | 03.04.2023-20.04.2023 | Инженер Тимофеев В.С., инженер Кошескин А.А.,инженер 1 кат. Иванов Д.Ю., эл.монтер Кирпичникова Л.В. | Нет | с 08.00 до 17.00 | 1. потери на элементе сети | Нет | 1
73 | 101269615 | п Молодежный | ПС "Молодёжный 35/10" \ ВЛ 10 кВ ф. 9 Ток №1 \ ТП-1022 "Пилорама (ул.Мира,Первомайская) \ ВЛ-0,4кВ ф.1от ТП-1022 | ул Первомайская | 3 | Дом | 03.04.2023-20.04.2023 | Инженер Тимофеев В.С., инженер Кошескин А.А.,инженер 1 кат. Иванов Д.Ю., эл.монтер Кирпичникова Л.В. | Нет | с 08.00 до 17.00 | 1. потери на элементе сети | Нет | 1
74 | 101256061 | п Молодежный | ПС "Молодёжный 35/10" \ ВЛ 10 кВ ф. 9 Ток №1 \ ТП-1022 "Пилорама (ул.Мира,Первомайская) \ ВЛ-0,4кВ ф.1от ТП-1022 | ул Первомайская | 2 | Дом | 03.04.2023-20.04.2023 | Инженер Тимофеев В.С., инженер Кошескин А.А.,инженер 1 кат. Иванов Д.Ю., эл.монтер Кирпичникова Л.В. | Нет | с 08.00 до 17.00 | 1. потери на элементе сети | Нет | 1
75 | 101234559 | п Молодежный | ПС "Молодёжный 35/10" \ ВЛ 10 кВ ф. 9 Ток №1 \ ТП-1022 "Пилорама (ул.Мира,Первомайская) \ ВЛ-0,4кВ ф.1от ТП-1022 | ул Первомайская | 12 | Кочегарка | 03.04.2023-20.04.2023 | Инженер Тимофеев В.С., инженер Кошескин А.А.,инженер 1 кат. Иванов Д.Ю., эл.монтер Кирпичникова Л.В. | Нет | с 08.00 до 17.00 | 1. потери на элементе сети | Нет | 1
76 | 101274585 | п Молодежный | ПС "Молодёжный 35/10" \ ВЛ 10 кВ ф. 9 Ток №1 \ ТП-1022 "Пилорама (ул.Мира,Первомайская) \ ВЛ-0,4кВ ф.1от ТП-1022 | ул Первомайская | 1 | Дом | 03.04.2023-20.04.2023 | Инженер Тимофеев В.С., инженер Кошескин А.А.,инженер 1 кат. Иванов Д.Ю., эл.монтер Кирпичникова Л.В. | Нет | с 08.00 до 17.00 | 1. потери на элементе сети | Нет | 1
77 | 101252572 | п Молодежный | ПС "Молодёжный 35/10" \ ВЛ 10 кВ ф. 9 Ток №1 \ ТП-1022 "Пилорама (ул.Мира,Первомайская) \ ВЛ-0,4кВ ф.1от ТП-1022 | ул Первомайская | 1 | Дом | 03.04.2023-20.04.2023 | Инженер Тимофеев В.С., инженер Кошескин А.А.,инженер 1 кат. Иванов Д.Ю., эл.монтер Кирпичникова Л.В. | Нет | с 08.00 до 17.00 | 1. потери на элементе сети | Нет | 1
78 | 101251406 | п Молодежный | ПС "Молодёжный 35/10" \ ВЛ 10 кВ ф. 9 Ток №1 \ ТП-1027 "Коттеджи (ул.Первомайская,Мира) \ ВЛ-0,4кВ ф.1 от ТП-1027 | ул Первомайская | 10 | Дом | 03.04.2023-20.04.2023 | Инженер Тимофеев В.С., инженер Кошескин А.А.,инженер 1 кат. Иванов Д.Ю., эл.монтер Кирпичникова Л.В. | Нет | с 08.00 до 17.00 | 1. потери на элементе сети | Нет | 1
79 | 101265407 | п Молодежный | ПС "Молодёжный 35/10" \ ВЛ 10 кВ ф. 9 Ток №1 \ ТП-1027 "Коттеджи (ул.Первомайская,Мира) \ ВЛ-0,4кВ ф.1 от ТП-1027 | ул Первомайская | 9 | Дом | 03.04.2023-20.04.2023 | Инженер Тимофеев В.С., инженер Кошескин А.А.,инженер 1 кат. Иванов Д.Ю., эл.монтер Кирпичникова Л.В. | Нет | с 08.00 до 17.00 | 1. потери на элементе сети | Нет | 1
80 | 101268594 | п Молодежный | ПС "Молодёжный 35/10" \ ВЛ 10 кВ ф. 9 Ток №1 \ ТП-1027 "Коттеджи (ул.Первомайская,Мира) \ ВЛ-0,4кВ ф.1 от ТП-1027 | ул Первомайская | 9 | Квартира | 03.04.2023-20.04.2023 | Инженер Тимофеев В.С., инженер Кошескин А.А.,инженер 1 кат. Иванов Д.Ю., эл.монтер Кирпичникова Л.В. | Нет | с 08.00 до 17.00 | 1. потери на элементе сети | Нет | 1
81 | 101261282 | п Молодежный | ПС "Молодёжный 35/10" \ ВЛ 10 кВ ф. 9 Ток №1 \ ТП-1027 "Коттеджи (ул.Первомайская,Мира) \ ВЛ-0,4кВ ф.1 от ТП-1027 | ул Первомайская | 8 | Дом | 03.04.2023-20.04.2023 | Инженер Тимофеев В.С., инженер Кошескин А.А.,инженер 1 кат. Иванов Д.Ю., эл.монтер Кирпичникова Л.В. | Нет | с 08.00 до 17.00 | 1. потери на элементе сети | Нет | 1
82 | 101250803 | п Молодежный | ПС "Молодёжный 35/10" \ ВЛ 10 кВ ф. 9 Ток №1 \ ТП-1027 "Коттеджи (ул.Первомайская,Мира) \ ВЛ-0,4кВ ф.1 от ТП-1027 | ул Первомайская | 7 | Дом | 03.04.2023-20.04.2023 | Инженер Тимофеев В.С., инженер Кошескин А.А.,инженер 1 кат. Иванов Д.Ю., эл.монтер Кирпичникова Л.В. | Нет | с 08.00 до 17.00 | 1. потери на элементе сети | Нет | 1
83 | 101245359 | п Молодежный | ПС "Молодёжный 35/10" \ ВЛ 10 кВ ф. 9 Ток №1 \ ТП-1027 "Коттеджи (ул.Первомайская,Мира) \ ВЛ-0,4кВ ф.1 от ТП-1027 | ул Первомайская | 7 | Дом | 03.04.2023-20.04.2023 | Инженер Тимофеев В.С., инженер Кошескин А.А.,инженер 1 кат. Иванов Д.Ю., эл.монтер Кирпичникова Л.В. | Нет | с 08.00 до 17.00 | 1. потери на элементе сети | Нет | 1
84 | 101256997 | п Молодежный | ПС "Молодёжный 35/10" \ ВЛ 10 кВ ф. 9 Ток №1 \ ТП-1027 "Коттеджи (ул.Первомайская,Мира) \ ВЛ-0,4кВ ф.1 от ТП-1027 | ул Первомайская | 14 | Дом | 03.04.2023-20.04.2023 | Инженер Тимофеев В.С., инженер Кошескин А.А.,инженер 1 кат. Иванов Д.Ю., эл.монтер Кирпичникова Л.В. | Нет | с 08.00 до 17.00 | 1. потери на элементе сети | Нет | 1
85 | 101257000 | п Молодежный | ПС "Молодёжный 35/10" \ ВЛ 10 кВ ф. 9 Ток №1 \ ТП-1027 "Коттеджи (ул.Первомайская,Мира) \ ВЛ-0,4кВ ф.1 от ТП-1027 | ул Первомайская | 14 | Дом | 03.04.2023-20.04.2023 | Инженер Тимофеев В.С., инженер Кошескин А.А.,инженер 1 кат. Иванов Д.Ю., эл.монтер Кирпичникова Л.В. | Нет | с 08.00 до 17.00 | 1. потери на элементе сети | Нет | 1
86 | 101246514 | п Молодежный | ПС "Молодёжный 35/10" \ ВЛ 10 кВ ф. 9 Ток №1 \ ТП-1027 "Коттеджи (ул.Первомайская,Мира) \ ВЛ-0,4кВ ф.1 от ТП-1027 | ул Первомайская | 10 | Квартира | 03.04.2023-20.04.2023 | Инженер Тимофеев В.С., инженер Кошескин А.А.,инженер 1 кат. Иванов Д.Ю., эл.монтер Кирпичникова Л.В. | Нет | с 08.00 до 17.00 | 1. потери на элементе сети | Нет | 1
87 | 101272727 | п Молодежный | ПС "Молодёжный 35/10" \ ВЛ 10 кВ ф. 9 Ток №1 \ ТП-1027 "Коттеджи (ул.Первомайская,Мира) \ ВЛ-0,4кВ ф.1 от ТП-1027 | ул Первомайская | 12 | Дом | 03.04.2023-20.04.2023 | Инженер Тимофеев В.С., инженер Кошескин А.А.,инженер 1 кат. Иванов Д.Ю., эл.монтер Кирпичникова Л.В. | Нет | с 08.00 до 17.00 | 1. потери на элементе сети | Нет | 1
88 | 101256504 | п Молодежный | ПС "Молодёжный 35/10" \ ВЛ 10 кВ ф. 9 Ток №1 \ ТП-1027 "Коттеджи (ул.Первомайская,Мира) \ ВЛ-0,4кВ ф.1 от ТП-1027 | ул Полевая | 1 | Дом | 03.04.2023-20.04.2023 | Инженер Тимофеев В.С., инженер Кошескин А.А.,инженер 1 кат. Иванов Д.Ю., эл.монтер Кирпичникова Л.В. | Нет | с 08.00 до 17.00 | 1. потери на элементе сети | Нет | 1
89 | 101231901 | п Молодежный | ПС "Молодёжный 35/10" \ ВЛ 10 кВ № 104 Поселок \ ТП-1041 "Село-ул.Мира, ул.Новая" \ ВЛ-0,4кВ ф.1 от ТП-1041 | ул Полевая | 7 | Дом | 03.04.2023-20.04.2023 | Инженер Тимофеев В.С., инженер Кошескин А.А.,инженер 1 кат. Иванов Д.Ю., эл.монтер Кирпичникова Л.В. | Нет | с 08.00 до 17.00 | 1. потери на элементе сети | Нет | 1
90 | 101231903 | п Молодежный | ПС "Молодёжный 35/10" \ ВЛ 10 кВ № 104 Поселок \ ТП-1041 "Село-ул.Мира, ул.Новая" \ ВЛ-0,4кВ ф.1 от ТП-1041 | ул Полевая | 7 | Дом | 03.04.2023-20.04.2023 | Инженер Тимофеев В.С., инженер Кошескин А.А.,инженер 1 кат. Иванов Д.Ю., эл.монтер Кирпичникова Л.В. | Нет | с 08.00 до 17.00 | 1. потери на элементе сети | Нет | 1
91 | 101243890 | п Молодежный | ПС "Молодёжный 35/10" \ ВЛ 10 кВ ф. 9 Ток №1 \ ТП-1027 "Коттеджи (ул.Первомайская,Мира) \ ВЛ-0,4кВ ф.1 от ТП-1027 | ул Полевая | 2 | Дом | 03.04.2023-20.04.2023 | Инженер Тимофеев В.С., инженер Кошескин А.А.,инженер 1 кат. Иванов Д.Ю., эл.монтер Кирпичникова Л.В. | Нет | с 08.00 до 17.00 | 1. потери на элементе сети | Нет | 1
92 | 101270182 | п Молодежный | ПС "Молодёжный 35/10" \ ВЛ 10 кВ ф. 9 Ток №1 \ ТП-1027 "Коттеджи (ул.Первомайская,Мира) \ ВЛ-0,4кВ ф.1 от ТП-1027 | ул Полевая | 8 | Гараж | 03.04.2023-20.04.2023 | Инженер Тимофеев В.С., инженер Кошескин А.А.,инженер 1 кат. Иванов Д.Ю., эл.монтер Кирпичникова Л.В. | Нет | с 08.00 до 17.00 | 1. потери на элементе сети | Нет | 1
93 | 101270183 | п Молодежный | ПС "Молодёжный 35/10" \ ВЛ 10 кВ ф. 9 Ток №1 \ ТП-1027 "Коттеджи (ул.Первомайская,Мира) \ ВЛ-0,4кВ ф.1 от ТП-1027 | ул Полевая | 8 | Дом | 03.04.2023-20.04.2023 | Инженер Тимофеев В.С., инженер Кошескин А.А.,инженер 1 кат. Иванов Д.Ю., эл.монтер Кирпичникова Л.В. | Нет | с 08.00 до 17.00 | 1. потери на элементе сети | Нет | 1
94 | 101265587 | п Молодежный | ПС "Молодёжный 35/10" \ ВЛ 10 кВ ф. 9 Ток №1 \ ТП-1027 "Коттеджи (ул.Первомайская,Мира) \ ВЛ-0,4кВ ф.1 от ТП-1027 | ул Полевая | 3 | Дом | 03.04.2023-20.04.2023 | Инженер Тимофеев В.С., инженер Кошескин А.А.,инженер 1 кат. Иванов Д.Ю., эл.монтер Кирпичникова Л.В. | Нет | с 08.00 до 17.00 | 1. потери на элементе сети | Нет | 1
95 | 101273037 | п Молодежный | ПС "Молодёжный 35/10" \ ВЛ 10 кВ ф. 9 Ток №1 \ ТП-1027 "Коттеджи (ул.Первомайская,Мира) \ ВЛ-0,4кВ ф.1 от ТП-1027 | ул Полевая | 1 | Дом | 03.04.2023-20.04.2023 | Инженер Тимофеев В.С., инженер Кошескин А.А.,инженер 1 кат. Иванов Д.Ю., эл.монтер Кирпичникова Л.В. | Нет | с 08.00 до 17.00 | 1. потери на элементе сети | Нет | 1
96 | 101238819 | п Молодежный | ПС "Молодёжный 35/10" \ ВЛ 10 кВ ф. 9 Ток №1 \ ТП-1027 "Коттеджи (ул.Первомайская,Мира) \ ВЛ-0,4кВ ф.1 от ТП-1027 | ул Полевая | 4 | Дом | 03.04.2023-20.04.2023 | Инженер Тимофеев В.С., инженер Кошескин А.А.,инженер 1 кат. Иванов Д.Ю., эл.монтер Кирпичникова Л.В. | Нет | с 08.00 до 17.00 | 1. потери на элементе сети | Нет | 1
97 | 101251398 | п Молодежный | ПС "Молодёжный 35/10" \ ВЛ 10 кВ ф. 9 Ток №1 \ ТП-1021"Торговый центр" \ ВЛ-0,4кВ ф.1 от ТП-1021 | ул Садовая | 1 | Дом | 03.04.2023-20.04.2023 | Инженер Тимофеев В.С., инженер Кошескин А.А.,инженер 1 кат. Иванов Д.Ю., эл.монтер Кирпичникова Л.В. | Нет | с 08.00 до 17.00 | 1. потери на элементе сети | Нет | 1
98 | 101255030 | п Молодежный | ПС "Молодёжный 35/10" \ ВЛ 10 кВ ф. 9 Ток №1 \ ТП-1021"Торговый центр" \ ВЛ-0,4кВ ф.1 от ТП-1021 | ул Садовая | 1 | Дом | 03.04.2023-20.04.2023 | Инженер Тимофеев В.С., инженер Кошескин А.А.,инженер 1 кат. Иванов Д.Ю., эл.монтер Кирпичникова Л.В. | Нет | с 08.00 до 17.00 | 1. потери на элементе сети | Нет | 1
99 | 101272980 | п Молодежный | ПС "Молодёжный 35/10" \ ВЛ 10 кВ ф. 9 Ток №1 \ ТП-1021"Торговый центр" \ ВЛ-0,4кВ ф.1 от ТП-1021 | ул Садовая | 2 | Дом | 03.04.2023-20.04.2023 | Инженер Тимофеев В.С., инженер Кошескин А.А.,инженер 1 кат. Иванов Д.Ю., эл.монтер Кирпичникова Л.В. | Нет | с 08.00 до 17.00 | 1. потери на элементе сети | Нет | 1
100 | 101266575 | п Молодежный | ПС "Молодёжный 35/10" \ ВЛ 10 кВ ф. 9 Ток №1 \ ТП-1021"Торговый центр" \ ВЛ-0,4кВ ф.1 от ТП-1021 | ул Садовая | 2 | Дом | 03.04.2023-20.04.2023 | Инженер Тимофеев В.С., инженер Кошескин А.А.,инженер 1 кат. Иванов Д.Ю., эл.монтер Кирпичникова Л.В. | Нет | с 08.00 до 17.00 | 1. потери на элементе сети | Нет | 1
101 | 101270089 | п Молодежный | ПС "Молодёжный 35/10" \ ВЛ 10 кВ ф. 9 Ток №1 \ ТП-1021"Торговый центр" \ ВЛ-0,4кВ ф.1 от ТП-1021 | ул Садовая | 4 | Выносной шкаф | 03.04.2023-20.04.2023 | Инженер Тимофеев В.С., инженер Кошескин А.А.,инженер 1 кат. Иванов Д.Ю., эл.монтер Кирпичникова Л.В. | Нет | с 08.00 до 17.00 | 1. потери на элементе сети | Нет | 1
102 | 101248931 | п Молодежный | ПС "Молодёжный 35/10" \ ВЛ 10 кВ ф. 9 Ток №1 \ ТП-1021"Торговый центр" \ ВЛ-0,4кВ ф.1 от ТП-1021 | ул Садовая | 3 | Дом | 03.04.2023-20.04.2023 | Инженер Тимофеев В.С., инженер Кошескин А.А.,инженер 1 кат. Иванов Д.Ю., эл.монтер Кирпичникова Л.В. | Нет | с 08.00 до 17.00 | 1. потери на элементе сети | Нет | 1
103 | 101267021 | п Молодежный | ПС "Молодёжный 35/10" \ ВЛ 10 кВ ф. 9 Ток №1 \ ТП-1021"Торговый центр" \ ВЛ-0,4кВ ф.1 от ТП-1021 | ул Садовая | 3 | Дом | 03.04.2023-20.04.2023 | Инженер Тимофеев В.С., инженер Кошескин А.А.,инженер 1 кат. Иванов Д.Ю., эл.монтер Кирпичникова Л.В. | Нет | с 08.00 до 17.00 | 1. потери на элементе сети | Нет | 1
104 | 101229696 | п Молодежный | ПС "Молодёжный 35/10" \ ВЛ 10 кВ ф. 9 Ток №1 \ ТП-1021"Торговый центр" \ ВЛ-0,4кВ ф.1 от ТП-1021 | ул Садовая | 5 | Дом | 03.04.2023-20.04.2023 | Инженер Тимофеев В.С., инженер Кошескин А.А.,инженер 1 кат. Иванов Д.Ю., эл.монтер Кирпичникова Л.В. | Нет | с 08.00 до 17.00 | 1. потери на элементе сети | Нет | 1
105 | 101264593 | п Молодежный | ПС "Молодёжный 35/10" \ ВЛ 10 кВ ф. 9 Ток №1 \ ТП-1021"Торговый центр" \ ВЛ-0,4кВ ф.1 от ТП-1021 | ул Садовая | 5 | Квартира | 03.04.2023-20.04.2023 | Инженер Тимофеев В.С., инженер Кошескин А.А.,инженер 1 кат. Иванов Д.Ю., эл.монтер Кирпичникова Л.В. | Нет | с 08.00 до 17.00 | 1. потери на элементе сети | Нет | 1
106 | 101270340 | п Молодежный | ПС "Молодёжный 35/10" \ ВЛ 10 кВ ф. 9 Ток №1 \ ТП-1021"Торговый центр" \ ВЛ-0,4кВ ф.1 от ТП-1021 | ул Садовая | 7 | дом | 03.04.2023-20.04.2023 | Инженер Тимофеев В.С., инженер Кошескин А.А.,инженер 1 кат. Иванов Д.Ю., эл.монтер Кирпичникова Л.В. | Нет | с 08.00 до 17.00 | 1. потери на элементе сети | Нет | 1
107 | 101258556 | п Молодежный | ПС "Молодёжный 35/10" \ ВЛ 10 кВ ф. 9 Ток №1 \ ТП-1021"Торговый центр" \ ВЛ-0,4кВ ф.1 от ТП-1021 | ул Садовая | 7 | Дом | 03.04.2023-20.04.2023 | Инженер Тимофеев В.С., инженер Кошескин А.А.,инженер 1 кат. Иванов Д.Ю., эл.монтер Кирпичникова Л.В. | Нет | с 08.00 до 17.00 | 1. потери на элементе сети | Нет | 1
108 | 101271356 | п Молодежный | ПС "Молодёжный 35/10" \ ВЛ 10 кВ ф. 9 Ток №1 \ ТП-1021"Торговый центр" \ ВЛ-0,4кВ ф.1 от ТП-1021 | ул Садовая | 4 | Дом | 03.04.2023-20.04.2023 | Инженер Тимофеев В.С., инженер Кошескин А.А.,инженер 1 кат. Иванов Д.Ю., эл.монтер Кирпичникова Л.В. | Нет | с 08.00 до 17.00 | 1. потери на элементе сети | Нет | 1
109 | 101231182 | п Молодежный | ПС "Молодёжный 35/10" \ ВЛ 10 кВ ф. 9 Ток №1 \ ТП-1028 "Школа" \ ВЛ-0,4кВ ф.1от ТП-1028 КЛ | ул Степная | 4 | Дом | 03.04.2023-20.04.2023 | Инженер Тимофеев В.С., инженер Кошескин А.А.,инженер 1 кат. Иванов Д.Ю., эл.монтер Кирпичникова Л.В. | Нет | с 08.00 до 17.00 | 1. потери на элементе сети | Нет | 1
110 | 101266466 | п Молодежный | ПС "Молодёжный 35/10" \ ВЛ 10 кВ ф. 9 Ток №1 \ ТП-1027 "Коттеджи (ул.Первомайская,Мира) \ ВЛ-0,4кВ ф.2 от ТП-1027 | ул Степная | 27 | Дом | 03.04.2023-20.04.2023 | Инженер Тимофеев В.С., инженер Кошескин А.А.,инженер 1 кат. Иванов Д.Ю., эл.монтер Кирпичникова Л.В. | Нет | с 08.00 до 17.00 | 1. потери на элементе сети | Нет | 1
111 | 101255283 | п Молодежный | ПС "Молодёжный 35/10" \ ВЛ 10 кВ ф. 9 Ток №1 \ ТП-1027 "Коттеджи (ул.Первомайская,Мира) \ ВЛ-0,4кВ ф.1 от ТП-1027 | ул Степная | 25 | Дом | 03.04.2023-20.04.2023 | Инженер Тимофеев В.С., инженер Кошескин А.А.,инженер 1 кат. Иванов Д.Ю., эл.монтер Кирпичникова Л.В. | Нет | с 08.00 до 17.00 | 1. потери на элементе сети | Нет | 1
112 | 101231332 | п Молодежный | ПС "Молодёжный 35/10" \ ВЛ 10 кВ ф. 9 Ток №1 \ ТП-1027 "Коттеджи (ул.Первомайская,Мира) \ ВЛ-0,4кВ ф.1 от ТП-1027 | ул Степная | 8 | Дом | 03.04.2023-20.04.2023 | Инженер Тимофеев В.С., инженер Кошескин А.А.,инженер 1 кат. Иванов Д.Ю., эл.монтер Кирпичникова Л.В. | Нет | с 08.00 до 17.00 | 1. потери на элементе сети | Нет | 1
113 | 101272197 | п Молодежный | ПС "Молодёжный 35/10" \ ВЛ 10 кВ ф. 9 Ток №1 \ ТП-1027 "Коттеджи (ул.Первомайская,Мира) \ ВЛ-0,4кВ ф.1 от ТП-1027 | ул Степная | 21 | Дом | 03.04.2023-20.04.2023 | Инженер Тимофеев В.С., инженер Кошескин А.А.,инженер 1 кат. Иванов Д.Ю., эл.монтер Кирпичникова Л.В. | Нет | с 08.00 до 17.00 | 1. потери на элементе сети | Нет | 1
114 | 101244074 | п Молодежный | ПС "Молодёжный 35/10" \ ВЛ 10 кВ ф. 9 Ток №1 \ ТП-1027 "Коттеджи (ул.Первомайская,Мира) \ ВЛ-0,4кВ ф.1 от ТП-1027 | ул Степная | 17 | Дом | 03.04.2023-20.04.2023 | Инженер Тимофеев В.С., инженер Кошескин А.А.,инженер 1 кат. Иванов Д.Ю., эл.монтер Кирпичникова Л.В. | Нет | с 08.00 до 17.00 | 1. потери на элементе сети | Нет | 1
115 | 101249359 | п Молодежный | ПС "Молодёжный 35/10" \ ВЛ 10 кВ ф. 9 Ток №1 \ ТП-1027 "Коттеджи (ул.Первомайская,Мира) \ ВЛ-0,4кВ ф.1 от ТП-1027 | ул Степная | 17 | Дом | 03.04.2023-20.04.2023 | Инженер Тимофеев В.С., инженер Кошескин А.А.,инженер 1 кат. Иванов Д.Ю., эл.монтер Кирпичникова Л.В. | Нет | с 08.00 до 17.00 | 1. потери на элементе сети | Нет | 1
116 | 101255134 | п Молодежный | ПС "Молодёжный 35/10" \ ВЛ 10 кВ ф. 9 Ток №1 \ ТП-1027 "Коттеджи (ул.Первомайская,Мира) \ ВЛ-0,4кВ ф.1 от ТП-1027 | ул Степная | 4 | Дом | 03.04.2023-20.04.2023 | Инженер Тимофеев В.С., инженер Кошескин А.А.,инженер 1 кат. Иванов Д.Ю., эл.монтер Кирпичникова Л.В. | Нет | с 08.00 до 17.00 | 1. потери на элементе сети | Нет | 1
117 | 101264735 | п Молодежный | ПС "Молодёжный 35/10" \ ВЛ 10 кВ ф. 9 Ток №1 \ ТП-1027 "Коттеджи (ул.Первомайская,Мира) \ ВЛ-0,4кВ ф.1 от ТП-1027 | ул Степная | 4 | Квартира | 03.04.2023-20.04.2023 | Инженер Тимофеев В.С., инженер Кошескин А.А.,инженер 1 кат. Иванов Д.Ю., эл.монтер Кирпичникова Л.В. | Нет | с 08.00 до 17.00 | 1. потери на элементе сети | Нет | 1
118 | 101271835 | п Молодежный | ПС "Молодёжный 35/10" \ ВЛ 10 кВ ф. 9 Ток №1 \ ТП-1027 "Коттеджи (ул.Первомайская,Мира) \ ВЛ-0,4кВ ф.1 от ТП-1027 | ул Степная | 11 | Дом | 03.04.2023-20.04.2023 | Инженер Тимофеев В.С., инженер Кошескин А.А.,инженер 1 кат. Иванов Д.Ю., эл.монтер Кирпичникова Л.В. | Нет | с 08.00 до 17.00 | 1. потери на элементе сети | Нет | 1
119 | 101265656 | п Молодежный | ПС "Молодёжный 35/10" \ ВЛ 10 кВ ф. 9 Ток №1 \ ТП-1027 "Коттеджи (ул.Первомайская,Мира) \ ВЛ-0,4кВ ф.1 от ТП-1027 | ул Степная | 5 | Дом | 03.04.2023-20.04.2023 | Инженер Тимофеев В.С., инженер Кошескин А.А.,инженер 1 кат. Иванов Д.Ю., эл.монтер Кирпичникова Л.В. | Нет | с 08.00 до 17.00 | 1. потери на элементе сети | Нет | 1
120 | 101260230 | п Молодежный | ПС "Молодёжный 35/10" \ ВЛ 10 кВ ф. 9 Ток №1 \ ТП-1027 "Коттеджи (ул.Первомайская,Мира) \ ВЛ-0,4кВ ф.1 от ТП-1027 | ул Степная | 2 | Дом | 03.04.2023-20.04.2023 | Инженер Тимофеев В.С., инженер Кошескин А.А.,инженер 1 кат. Иванов Д.Ю., эл.монтер Кирпичникова Л.В. | Нет | с 08.00 до 17.00 | 1. потери на элементе сети | Нет | 1
121 | 101258429 | п Молодежный | ПС "Молодёжный 35/10" \ ВЛ 10 кВ ф. 9 Ток №1 \ ТП-1027 "Коттеджи (ул.Первомайская,Мира) \ ВЛ-0,4кВ ф.1 от ТП-1027 | ул Степная | 1 | Дом | 03.04.2023-20.04.2023 | Инженер Тимофеев В.С., инженер Кошескин А.А.,инженер 1 кат. Иванов Д.Ю., эл.монтер Кирпичникова Л.В. | Нет | с 08.00 до 17.00 | 1. потери на элементе сети | Нет | 1
122 | 101234458 | п Молодежный | ПС "Молодёжный 35/10" \ ВЛ 10 кВ ф. 9 Ток №1 \ ТП-1028 "Школа" \ ВЛ-0,4кВ ф.1от ТП-1028 КЛ | ул Степная | 2 | эл.котел | 03.04.2023-20.04.2023 | Инженер Тимофеев В.С., инженер Кошескин А.А.,инженер 1 кат. Иванов Д.Ю., эл.монтер Кирпичникова Л.В. | Нет | с 08.00 до 17.00 | 1. потери на элементе сети | Нет | 1
123 | 101234459 | п Молодежный | ПС "Молодёжный 35/10" \ ВЛ 10 кВ ф. 9 Ток №1 \ ТП-1028 "Школа" \ ВЛ-0,4кВ ф.1от ТП-1028 КЛ | ул Степная | 2 | Дом | 03.04.2023-20.04.2023 | Инженер Тимофеев В.С., инженер Кошескин А.А.,инженер 1 кат. Иванов Д.Ю., эл.монтер Кирпичникова Л.В. | Нет | с 08.00 до 17.00 | 1. потери на элементе сети | Нет | 1
124 | 101247724 | п Молодежный | ПС "Молодёжный 35/10" \ ВЛ 10 кВ ф. 9 Ток №1 \ ТП-1028 "Школа" \ ВЛ-0,4кВ ф.1от ТП-1028 КЛ | ул Степная | 3 | Дом | 03.04.2023-20.04.2023 | Инженер Тимофеев В.С., инженер Кошескин А.А.,инженер 1 кат. Иванов Д.Ю., эл.монтер Кирпичникова Л.В. | Нет | с 08.00 до 17.00 | 1. потери на элементе сети | Нет | 1
125 | 101247728 | п Молодежный | ПС "Молодёжный 35/10" \ ВЛ 10 кВ ф. 9 Ток №1 \ ТП-1028 "Школа" \ ВЛ-0,4кВ ф.1от ТП-1028 КЛ | ул Степная | 3 | гараж | 03.04.2023-20.04.2023 | Инженер Тимофеев В.С., инженер Кошескин А.А.,инженер 1 кат. Иванов Д.Ю., эл.монтер Кирпичникова Л.В. | Нет | с 08.00 до 17.00 | 1. потери на элементе сети | Нет | 1
126 | 101270850 | п Молодежный | ПС "Молодёжный 35/10" \ ВЛ 10 кВ ф. 9 Ток №1 \ ТП-1028 "Школа" \ ВЛ-0,4кВ ф.1от ТП-1028 КЛ | ул Степная | 4 | Дом | 03.04.2023-20.04.2023 | Инженер Тимофеев В.С., инженер Кошескин А.А.,инженер 1 кат. Иванов Д.Ю., эл.монтер Кирпичникова Л.В. | Нет | с 08.00 до 17.00 | 1. потери на элементе сети | Нет | 1
127 | 101255452 | п Молодежный | ПС "Молодёжный 35/10" \ ВЛ 10 кВ ф. 9 Ток №1 \ ТП-1028 "Школа" \ ВЛ-0,4кВ ф.1от ТП-1028 КЛ | ул Степная | 5 | дом | 03.04.2023-20.04.2023 | Инженер Тимофеев В.С., инженер Кошескин А.А.,инженер 1 кат. Иванов Д.Ю., эл.монтер Кирпичникова Л.В. | Нет | с 08.00 до 17.00 | 1. потери на элементе сети | Нет | 1
128 | 101261682 | п Молодежный | ПС "Молодёжный 35/10" \ ВЛ 10 кВ ф. 9 Ток №1 \ ТП-1027 "Коттеджи (ул.Первомайская,Мира) \ ВЛ-0,4кВ ф.1 от ТП-1027 | ул Степная | 1 | Дом | 03.04.2023-20.04.2023 | Инженер Тимофеев В.С., инженер Кошескин А.А.,инженер 1 кат. Иванов Д.Ю., эл.монтер Кирпичникова Л.В. | Нет | с 08.00 до 17.00 | 1. потери на элементе сети | Нет | 1
129 | 101268580 | п Молодежный | ПС "Молодёжный 35/10" \ ВЛ 10 кВ ф. 9 Ток №1 \ ТП-1027 "Коттеджи (ул.Первомайская,Мира) \ ВЛ-0,4кВ ф.1 от ТП-1027 | ул Степная | 2 | Дом | 03.04.2023-20.04.2023 | Инженер Тимофеев В.С., инженер Кошескин А.А.,инженер 1 кат. Иванов Д.Ю., эл.монтер Кирпичникова Л.В. | Нет | с 08.00 до 17.00 | 1. потери на элементе сети | Нет | 1
130 | 101271456 | п Молодежный | ПС "Молодёжный 35/10" \ ВЛ 10 кВ ф. 9 Ток №1 \ ТП-1027 "Коттеджи (ул.Первомайская,Мира) \ ВЛ-0,4кВ ф.1 от ТП-1027 | ул Степная | 3 | Дом | 03.04.2023-20.04.2023 | Инженер Тимофеев В.С., инженер Кошескин А.А.,инженер 1 кат. Иванов Д.Ю., эл.монтер Кирпичникова Л.В. | Нет | с 08.00 до 17.00 | 1. потери на элементе сети | Нет | 1
131 | 101271286 | п Молодежный | ПС "Молодёжный 35/10" \ ВЛ 10 кВ ф. 9 Ток №1 \ ТП-1027 "Коттеджи (ул.Первомайская,Мира) \ ВЛ-0,4кВ ф.1 от ТП-1027 | ул Степная | 19 | Дом | 03.04.2023-20.04.2023 | Инженер Тимофеев В.С., инженер Кошескин А.А.,инженер 1 кат. Иванов Д.Ю., эл.монтер Кирпичникова Л.В. | Нет | с 08.00 до 17.00 | 1. потери на элементе сети | Нет | 1
132 | 101268165 | п Молодежный | ПС "Молодёжный 35/10" \ ВЛ 10 кВ ф. 9 Ток №1 \ ТП-1028 "Школа" \ ВЛ-0,4кВ ф.1от ТП-1028 КЛ | ул Степная | 1 | Дом | 03.04.2023-20.04.2023 | Инженер Тимофеев В.С., инженер Кошескин А.А.,инженер 1 кат. Иванов Д.Ю., эл.монтер Кирпичникова Л.В. | Нет | с 08.00 до 17.00 | 1. потери на элементе сети | Нет | 1
133 | 101271519 | п Молодежный | ПС "Молодёжный 35/10" \ ВЛ 10 кВ ф. 9 Ток №1 \ ТП-1027 "Коттеджи (ул.Первомайская,Мира) \ ВЛ-0,4кВ ф.1 от ТП-1027 | ул Степная | 5 | Дом | 03.04.2023-20.04.2023 | Инженер Тимофеев В.С., инженер Кошескин А.А.,инженер 1 кат. Иванов Д.Ю., эл.монтер Кирпичникова Л.В. | Нет | с 08.00 до 17.00 | 1. потери на элементе сети | Нет | 1
134 | 101228592 | п Молодежный | ПС "Молодёжный 35/10" \ ВЛ 10 кВ ф. 9 Ток №1 \ ТП-1027 "Коттеджи (ул.Первомайская,Мира) \ ВЛ-0,4кВ ф.1 от ТП-1027 | ул Степная | 2 | Дом | 03.04.2023-20.04.2023 | Инженер Тимофеев В.С., инженер Кошескин А.А.,инженер 1 кат. Иванов Д.Ю., эл.монтер Кирпичникова Л.В. | Нет | с 08.00 до 17.00 | 1. потери на элементе сети | Нет | 1
135 | 101260534 | п Молодежный | ПС "Молодёжный 35/10" \ ВЛ 10 кВ ф. 9 Ток №1 \ ТП-1027 "Коттеджи (ул.Первомайская,Мира) \ ВЛ-0,4кВ ф.1 от ТП-1027 | ул Степная | 5 | Дом | 03.04.2023-20.04.2023 | Инженер Тимофеев В.С., инженер Кошескин А.А.,инженер 1 кат. Иванов Д.Ю., эл.монтер Кирпичникова Л.В. | Нет | с 08.00 до 17.00 | 1. потери на элементе сети | Нет | 1
136 | 101249227 | п Молодежный | ПС "Молодёжный 35/10" \ ВЛ 10 кВ ф. 9 Ток №1 \ ТП-1027 "Коттеджи (ул.Первомайская,Мира) \ ВЛ-0,4кВ ф.1 от ТП-1027 | ул Степная | 7 | дом | 03.04.2023-20.04.2023 | Инженер Тимофеев В.С., инженер Кошескин А.А.,инженер 1 кат. Иванов Д.Ю., эл.монтер Кирпичникова Л.В. | Нет | с 08.00 до 17.00 | 1. потери на элементе сети | Нет | 1
137 | 101254573 | п Молодежный | ПС "Молодёжный 35/10" \ ВЛ 10 кВ № 104 Поселок \ ТП-1041 "Село-ул.Мира, ул.Новая" \ ВЛ-0,4кВ ф.1 от ТП-1041 | ул Школьная | 7 | Квартира | 03.04.2023-20.04.2023 | Инженер Тимофеев В.С., инженер Кошескин А.А.,инженер 1 кат. Иванов Д.Ю., эл.монтер Кирпичникова Л.В. | Нет | с 08.00 до 17.00 | 1. потери на элементе сети | Нет | 1
138 | 101253491 | п Молодежный | ПС "Молодёжный 35/10" \ ВЛ 10 кВ № 104 Поселок \ ТП-1041 "Село-ул.Мира, ул.Новая" \ ВЛ-0,4кВ ф.1 от ТП-1041 | ул Школьная | 7 | Дом | 03.04.2023-20.04.2023 | Инженер Тимофеев В.С., инженер Кошескин А.А.,инженер 1 кат. Иванов Д.Ю., эл.монтер Кирпичникова Л.В. | Нет | с 08.00 до 17.00 | 1. потери на элементе сети | Нет | 1
139 | 101262340 | п Молодежный | ПС "Молодёжный 35/10" \ ВЛ 10 кВ № 104 Поселок \ ТП-1041 "Село-ул.Мира, ул.Новая" \ ВЛ-0,4кВ ф.1 от ТП-1041 | ул Школьная | 4 | Дом | 03.04.2023-20.04.2023 | Инженер Тимофеев В.С., инженер Кошескин А.А.,инженер 1 кат. Иванов Д.Ю., эл.монтер Кирпичникова Л.В. | Нет | с 08.00 до 17.00 | 1. потери на элементе сети | Нет | 1
140 | 101231401 | п Молодежный | ПС "Молодёжный 35/10" \ ВЛ 10 кВ № 104 Поселок \ ТП-1041 "Село-ул.Мира, ул.Новая" \ ВЛ-0,4кВ ф.1 от ТП-1041 | ул Школьная | 2 | Дом | 03.04.2023-20.04.2023 | Инженер Тимофеев В.С., инженер Кошескин А.А.,инженер 1 кат. Иванов Д.Ю., эл.монтер Кирпичникова Л.В. | Нет | с 08.00 до 17.00 | 1. потери на элементе сети | Нет | 1
141 | 101246276 | п Молодежный | ПС "Молодёжный 35/10" \ ВЛ 10 кВ ф. 14 Ток №2 \ ТП-1039 "Зерноток2" \ ВЛ-0,4кВ ф.1 от ТП-1039 | ул Южная | 11 | Стоянка чабанская | 03.04.2023-20.04.2023 | Инженер Тимофеев В.С., инженер Кошескин А.А.,инженер 1 кат. Иванов Д.Ю., эл.монтер Кирпичникова Л.В. | Нет | с 08.00 до 17.00 | 1. потери на элементе сети | Нет | 1
142 | 101273704 | п Молодежный | ПС "Молодёжный 35/10" \ ВЛ 10 кВ ф. 11 МТМ \ ТП-1051 "МТМ" \ ВЛ-0,4кВ ф.1 от ТП-1051 | ул Южная | 7 | Дом | 03.04.2023-20.04.2023 | Инженер Тимофеев В.С., инженер Кошескин А.А.,инженер 1 кат. Иванов Д.Ю., эл.монтер Кирпичникова Л.В. | Нет | с 08.00 до 17.00 | 1. потери на элементе сети | Нет | 1
143 | 101249763 | п Молодежный | ПС "Молодёжный 35/10" \ ВЛ 10 кВ ф. 11 МТМ \ ТП-1051 "МТМ" \ ВЛ-0,4кВ ф.1 от ТП-1051 | ул Южная | 9 | Дом | 03.04.2023-20.04.2023 | Инженер Тимофеев В.С., инженер Кошескин А.А.,инженер 1 кат. Иванов Д.Ю., эл.монтер Кирпичникова Л.В. | Нет | с 08.00 до 17.00 | 1. потери на элементе сети | Нет | 1
144 | 101261850 | п Молодежный | ПС "Молодёжный 35/10" \ ВЛ 10 кВ ф. 11 МТМ \ ТП-1051 "МТМ" \ ВЛ-0,4кВ ф.1 от ТП-1051 | ул Южная | 9 | Дом | 03.04.2023-20.04.2023 | Инженер Тимофеев В.С., инженер Кошескин А.А.,инженер 1 кат. Иванов Д.Ю., эл.монтер Кирпичникова Л.В. | Нет | с 08.00 до 17.00 | 1. потери на элементе сети | Нет | 1
145 | 101267497 | п Молодежный | ПС "Молодёжный 35/10" \ ВЛ 10 кВ ф. 11 МТМ \ ТП-1051 "МТМ" \ ВЛ-0,4кВ ф.1 от ТП-1051 | ул Южная | 8 | Дом | 03.04.2023-20.04.2023 | Инженер Тимофеев В.С., инженер Кошескин А.А.,инженер 1 кат. Иванов Д.Ю., эл.монтер Кирпичникова Л.В. | Нет | с 08.00 до 17.00 | 1. потери на элементе сети | Нет | 1
146 | 101269978 | п Молодежный | ПС "Молодёжный 35/10" \ ВЛ 10 кВ ф. 11 МТМ \ ТП-1051 "МТМ" \ ВЛ-0,4кВ ф.1 от ТП-1051 | ул Южная | 8 | дом | 03.04.2023-20.04.2023 | Инженер Тимофеев В.С., инженер Кошескин А.А.,инженер 1 кат. Иванов Д.Ю., эл.монтер Кирпичникова Л.В. | Нет | с 08.00 до 17.00 | 1. потери на элементе сети | Нет | 1
147 | 101271140 | п Молодежный | ПС "Молодёжный 35/10" \ ВЛ 10 кВ ф. 11 МТМ \ ТП-1051 "МТМ" \ ВЛ-0,4кВ ф.1 от ТП-1051 | ул Южная | 7 | Дом | 03.04.2023-20.04.2023 | Инженер Тимофеев В.С., инженер Кошескин А.А.,инженер 1 кат. Иванов Д.Ю., эл.монтер Кирпичникова Л.В. | Нет | с 08.00 до 17.00 | 1. потери на элементе сети | Нет | 1
148 | 101274404 | п Молодежный | ПС "Молодёжный 35/10" \ ВЛ 10 кВ ф. 11 МТМ \ ТП-1051 "МТМ" \ ВЛ-0,4кВ ф.1 от ТП-1051 | ул Южная | 5 | Дом | 03.04.2023-20.04.2023 | Инженер Тимофеев В.С., инженер Кошескин А.А.,инженер 1 кат. Иванов Д.Ю., эл.монтер Кирпичникова Л.В. | Нет | с 08.00 до 17.00 | 1. потери на элементе сети | Нет | 1
149 | 101271283 | п Молодежный | ПС "Молодёжный 35/10" \ ВЛ 10 кВ ф. 11 МТМ \ ТП-1051 "МТМ" \ ВЛ-0,4кВ ф.1 от ТП-1051 | ул Южная | 4 | Дом | 03.04.2023-20.04.2023 | Инженер Тимофеев В.С., инженер Кошескин А.А.,инженер 1 кат. Иванов Д.Ю., эл.монтер Кирпичникова Л.В. | Нет | с 08.00 до 17.00 | 1. потери на элементе сети | Нет | 1
150 | 101270186 | п Молодежный | ПС "Молодёжный 35/10" \ ВЛ 10 кВ ф. 11 МТМ \ ТП-1051 "МТМ" \ ВЛ-0,4кВ ф.1 от ТП-1051 | ул Южная | 4 | Квартира | 03.04.2023-20.04.2023 | Инженер Тимофеев В.С., инженер Кошескин А.А.,инженер 1 кат. Иванов Д.Ю., эл.монтер Кирпичникова Л.В. | Нет | с 08.00 до 17.00 | 1. потери на элементе сети | Нет | 1
151 | 101256875 | п Молодежный | ПС "Молодёжный 35/10" \ ВЛ 10 кВ ф. 11 МТМ \ ТП-1051 "МТМ" \ ВЛ-0,4кВ ф.1 от ТП-1051 | ул Южная | 3 | Квартира | 03.04.2023-20.04.2023 | Инженер Тимофеев В.С., инженер Кошескин А.А.,инженер 1 кат. Иванов Д.Ю., эл.монтер Кирпичникова Л.В. | Нет | с 08.00 до 17.00 | 1. потери на элементе сети | Нет | 1
152 | 101255129 | п Молодежный | ПС "Молодёжный 35/10" \ ВЛ 10 кВ ф. 11 МТМ \ ТП-1051 "МТМ" \ ВЛ-0,4кВ ф.1 от ТП-1051 | ул Южная | 3 | Дом | 03.04.2023-20.04.2023 | Инженер Тимофеев В.С., инженер Кошескин А.А.,инженер 1 кат. Иванов Д.Ю., эл.монтер Кирпичникова Л.В. | Нет | с 08.00 до 17.00 | 1. потери на элементе сети | Нет | 1
153 | 101274401 | п Молодежный | ПС "Молодёжный 35/10" \ ВЛ 10 кВ ф. 11 МТМ \ ТП-1051 "МТМ" \ ВЛ-0,4кВ ф.1 от ТП-1051 | ул Южная | 2 | Дом | 03.04.2023-20.04.2023 | Инженер Тимофеев В.С., инженер Кошескин А.А.,инженер 1 кат. Иванов Д.Ю., эл.монтер Кирпичникова Л.В. | Нет | с 08.00 до 17.00 | 1. потери на элементе сети | Нет | 1
154 | 101228794 | п Молодежный | ПС "Молодёжный 35/10" \ ВЛ 10 кВ ф. 11 МТМ \ ТП-1051 "МТМ" \ ВЛ-0,4кВ ф.1 от ТП-1051 | ул Южная | 2 | Дом | 03.04.2023-20.04.2023 | Инженер Тимофеев В.С., инженер Кошескин А.А.,инженер 1 кат. Иванов Д.Ю., эл.монтер Кирпичникова Л.В. | Нет | с 08.00 до 17.00 | 1. потери на элементе сети | Нет | 1
155 | 101236681 | п Молодежный | ПС "Молодёжный 35/10" \ ВЛ 10 кВ ф. 11 МТМ \ ТП-1051 "МТМ" \ ВЛ-0,4кВ ф.1 от ТП-1051 | ул Южная | 1 | Дом | 03.04.2023-20.04.2023 | Инженер Тимофеев В.С., инженер Кошескин А.А.,инженер 1 кат. Иванов Д.Ю., эл.монтер Кирпичникова Л.В. | Нет | с 08.00 до 17.00 | 1. потери на элементе сети | Нет | 1
156 | 101231565 | пгт Приаргунск | Приаргунская ТЭЦ \ ВЛ 6 кВф. 9 Лазо-Сенькина Падь \ ТП-0036 "Рыбзавод" \ ВЛ-0,4кВ ф.2 от ТП-0036 | ул Набережная | 1 | Выносной шкаф | 03.04.2023-20.04.2023 | Инженер Тимофеев В.С., инженер Кошескин А.А.,инженер 1 кат. Иванов Д.Ю., эл.монтер Кирпичникова Л.В. | Нет | с 08.00 до 17.00 | 1. потери на элементе сети | Нет | 1
157 | 101262897 | пгт Приаргунск | Приаргунская ТЭЦ \ ВЛ 6 кВф. 9 Лазо-Сенькина Падь \ ТП-0036 "Рыбзавод" \ ВЛ-0,4кВ ф.2 от ТП-0036 | ул Набережная | 10 | Выносной шкаф | 03.04.2023-20.04.2023 | Инженер Тимофеев В.С., инженер Кошескин А.А.,инженер 1 кат. Иванов Д.Ю., эл.монтер Кирпичникова Л.В. | Нет | с 08.00 до 17.00 | 1. потери на элементе сети | Нет | 1
158 | 101252465 | пгт Приаргунск | Приаргунская ТЭЦ \ ВЛ 6 кВф. 9 Лазо-Сенькина Падь \ ТП-0036 "Рыбзавод" \ ВЛ-0,4кВ ф.2 от ТП-0036 | ул Набережная | 10 | Выносной шкаф | 03.04.2023-20.04.2023 | Инженер Тимофеев В.С., инженер Кошескин А.А.,инженер 1 кат. Иванов Д.Ю., эл.монтер Кирпичникова Л.В. | Нет | с 08.00 до 17.00 | 1. потери на элементе сети | Нет | 1
159 | 101269673 | пгт Приаргунск | Приаргунская ТЭЦ \ ВЛ 6 кВф. 9 Лазо-Сенькина Падь \ ТП-0036 "Рыбзавод" \ ВЛ-0,4кВ ф.2 от ТП-0036 | ул Набережная | 12 | Выносной шкаф | 03.04.2023-20.04.2023 | Инженер Тимофеев В.С., инженер Кошескин А.А.,инженер 1 кат. Иванов Д.Ю., эл.монтер Кирпичникова Л.В. | Нет | с 08.00 до 17.00 | 1. потери на элементе сети | Нет | 1
160 | 101251467 | пгт Приаргунск | Приаргунская ТЭЦ \ ВЛ 6 кВф. 9 Лазо-Сенькина Падь \ ТП-0036 "Рыбзавод" \ ВЛ-0,4кВ ф.2 от ТП-0036 | ул Набережная | 12 | Выносной шкаф | 03.04.2023-20.04.2023 | Инженер Тимофеев В.С., инженер Кошескин А.А.,инженер 1 кат. Иванов Д.Ю., эл.монтер Кирпичникова Л.В. | Нет | с 08.00 до 17.00 | 1. потери на элементе сети | Нет | 1
161 | 102113219 | пгт Приаргунск | Приаргунская ТЭЦ \ ВЛ 6 кВф. 9 Лазо-Сенькина Падь \ ТП-0036 "Рыбзавод" \ ВЛ-0,4кВ ф.2 от ТП-0036 | ул Набережная | 13 | Выносной шкаф | 03.04.2023-20.04.2023 | Инженер Тимофеев В.С., инженер Кошескин А.А.,инженер 1 кат. Иванов Д.Ю., эл.монтер Кирпичникова Л.В. | Нет | с 08.00 до 17.00 | 1. потери на элементе сети | Нет | 1
162 | 101264064 | пгт Приаргунск | Приаргунская ТЭЦ \ ВЛ 6 кВф. 9 Лазо-Сенькина Падь \ ТП-0036 "Рыбзавод" \ ВЛ-0,4кВ ф.2 от ТП-0036 | ул Набережная | 14 | Выносной шкаф | 03.04.2023-20.04.2023 | Инженер Тимофеев В.С., инженер Кошескин А.А.,инженер 1 кат. Иванов Д.Ю., эл.монтер Кирпичникова Л.В. | Нет | с 08.00 до 17.00 | 1. потери на элементе сети | Нет | 1
163 | 101274285 | пгт Приаргунск | Приаргунская ТЭЦ \ ВЛ 6 кВф. 9 Лазо-Сенькина Падь \ ТП-00315 "ул.Баженова" \ ВЛ-0,4кВ ф.1 от ТП-00315 | ул Набережная | 14 | Выносной шкаф | 03.04.2023-20.04.2023 | Инженер Тимофеев В.С., инженер Кошескин А.А.,инженер 1 кат. Иванов Д.Ю., эл.монтер Кирпичникова Л.В. | Нет | с 08.00 до 17.00 | 1. потери на элементе сети | Нет | 1
164 | 101228454 | пгт Приаргунск | Приаргунская ТЭЦ \ ВЛ 6 кВф. 9 Лазо-Сенькина Падь \ ТП-00315 "ул.Баженова" \ ВЛ-0,4кВ ф.1 от ТП-00315 | ул Набережная | 18 | Выносной шкаф | 03.04.2023-20.04.2023 | Инженер Тимофеев В.С., инженер Кошескин А.А.,инженер 1 кат. Иванов Д.Ю., эл.монтер Кирпичникова Л.В. | Нет | с 08.00 до 17.00 | 1. потери на элементе сети | Нет | 1
165 | 101266917 | пгт Приаргунск | Приаргунская ТЭЦ \ ВЛ 6 кВф. 9 Лазо-Сенькина Падь \ ТП 0034 ДЭУ \ ВЛ-0,4 кВ от ТП 0034 ф.1 | ул Набережная | 3 | Выносной шкаф | 03.04.2023-20.04.2023 | Инженер Тимофеев В.С., инженер Кошескин А.А.,инженер 1 кат. Иванов Д.Ю., эл.монтер Кирпичникова Л.В. | Нет | с 08.00 до 17.00 | 1. потери на элементе сети | Нет | 1
166 | 101274755 | пгт Приаргунск | Приаргунская ТЭЦ \ ВЛ 6 кВф. 9 Лазо-Сенькина Падь \ ТП-0036 "Рыбзавод" \ ВЛ-0,4кВ ф.2 от ТП-0036 | ул Набережная | 4 | Выносной шкаф | 03.04.2023-20.04.2023 | Инженер Тимофеев В.С., инженер Кошескин А.А.,инженер 1 кат. Иванов Д.Ю., эл.монтер Кирпичникова Л.В. | Нет | с 08.00 до 17.00 | 1. потери на элементе сети | Нет | 1
167 | 101263228 | пгт Приаргунск | Приаргунская ТЭЦ \ ВЛ 6 кВф. 9 Лазо-Сенькина Падь \ ТП-0036 "Рыбзавод" \ ВЛ-0,4кВ ф.2 от ТП-0036 | ул Набережная | 4 | Выносной шкаф | 03.04.2023-20.04.2023 | Инженер Тимофеев В.С., инженер Кошескин А.А.,инженер 1 кат. Иванов Д.Ю., эл.монтер Кирпичникова Л.В. | Нет | с 08.00 до 17.00 | 1. потери на элементе сети | Нет | 1
168 | 101263556 | пгт Приаргунск | Приаргунская ТЭЦ \ ВЛ 6 кВф. 9 Лазо-Сенькина Падь \ ТП-0036 "Рыбзавод" \ ВЛ-0,4кВ ф.2 от ТП-0036 | ул Набережная | 5 | Выносной шкаф | 03.04.2023-20.04.2023 | Инженер Тимофеев В.С., инженер Кошескин А.А.,инженер 1 кат. Иванов Д.Ю., эл.монтер Кирпичникова Л.В. | Нет | с 08.00 до 17.00 | 1. потери на элементе сети | Нет | 1
169 | 101273261 | пгт Приаргунск | Приаргунская ТЭЦ \ ВЛ 6 кВф. 9 Лазо-Сенькина Падь \ ТП-0036 "Рыбзавод" \ ВЛ-0,4кВ ф.2 от ТП-0036 | ул Набережная | 6 | Выносной шкаф | 03.04.2023-20.04.2023 | Инженер Тимофеев В.С., инженер Кошескин А.А.,инженер 1 кат. Иванов Д.Ю., эл.монтер Кирпичникова Л.В. | Нет | с 08.00 до 17.00 | 1. потери на элементе сети | Нет | 1
170 | 101257293 | пгт Приаргунск | Приаргунская ТЭЦ \ ВЛ 6 кВф. 9 Лазо-Сенькина Падь \ ТП-0036 "Рыбзавод" \ ВЛ-0,4кВ ф.2 от ТП-0036 | ул Набережная | 7 | Выносной шкаф | 03.04.2023-20.04.2023 | Инженер Тимофеев В.С., инженер Кошескин А.А.,инженер 1 кат. Иванов Д.Ю., эл.монтер Кирпичникова Л.В. | Нет | с 08.00 до 17.00 | 1. потери на элементе сети | Нет | 1
171 | 101266223 | пгт Приаргунск | Приаргунская ТЭЦ \ ВЛ 6 кВф. 9 Лазо-Сенькина Падь \ ТП 0034 ДЭУ \ ВЛ-0,4 кВ от ТП 0034 ф.1 | ул Набережная | 9 | Выносной шкаф | 03.04.2023-20.04.2023 | Инженер Тимофеев В.С., инженер Кошескин А.А.,инженер 1 кат. Иванов Д.Ю., эл.монтер Кирпичникова Л.В. | Нет | с 08.00 до 17.00 | 1. потери на элементе сети | Нет | 1
2.3. |  | Калганский РЭС | [10 empty] | 250
1 | 101172824 | с Горный Зерентуй | ТП-0519 | ул Горького | 1 | Квартира | 2023-04-17 | Инженер Доманецкий Е.А. | нет | с 8-00. до 17-00 | 1. потери на элементе сети | нет | 1
2 | 101182048 | с Горный Зерентуй | ТП-0519 | ул Горького | 4 | Квартира | 2023-04-17 | Инженер Доманецкий Е.А. | нет | с 8-00. до 17-00 | 1. потери на элементе сети | нет | 1
3 | 101242465 | с Горный Зерентуй | ТП-0519 | ул Горького | 3 | Квартира | 2023-04-17 | Инженер Доманецкий Е.А. | нет | с 8-00. до 17-00 | 1. потери на элементе сети | нет | 1
4 | 101243178 | с Горный Зерентуй | ТП-0519 | ул Горького | 2 | Квартира | 2023-04-17 | Инженер Доманецкий Е.А. | нет | с 8-00. до 17-00 | 1. потери на элементе сети | нет | 1
5 | 101246823 | с Горный Зерентуй | ТП-0519 | ул Горького | 1 | Квартира | 2023-04-17 | Инженер Доманецкий Е.А. | нет | с 8-00. до 17-00 | 1. потери на элементе сети | нет | 1
6 | 101177263 | с Горный Зерентуй | ТП-0519 | ул Журавлева | 6 | Квартира | 2023-04-17 | Инженер Доманецкий Е.А. | нет | с 8-00. до 17-00 | 1. потери на элементе сети | нет | 1
7 | 101182926 | с Горный Зерентуй | ТП-0519 | ул Журавлева | 6 | Квартира | 2023-04-17 | Инженер Доманецкий Е.А. | нет | с 8-00. до 17-00 | 1. потери на элементе сети | нет | 1
8 | 101248028 | с Горный Зерентуй | ТП-0519 | ул Журавлева | 12 | Квартира | 2023-04-17 | Инженер Доманецкий Е.А. | нет | с 8-00. до 17-00 | 1. потери на элементе сети | нет | 1
9 | 101251799 | с Горный Зерентуй | ТП-0519 | ул Журавлева | 4 | Дом | 2023-04-17 | Инженер Доманецкий Е.А. | нет | с 8-00. до 17-00 | 1. потери на элементе сети | нет | 1
10 | 101170946 | с Горный Зерентуй | ТП-0519 | ул Заречная | 14 | Выносной шкаф | 2023-04-17 | Инженер Доманецкий Е.А. | нет | с 8-00. до 17-00 | 1. потери на элементе сети | нет | 1
11 | 101175029 | с Горный Зерентуй | ТП-0519 | ул Заречная | 18 | Выносной шкаф | 2023-04-17 | Инженер Доманецкий Е.А. | нет | с 8-00. до 17-00 | 1. потери на элементе сети | нет | 1
12 | 101177243 | с Горный Зерентуй | ТП-0519 | ул Заречная | 16 | Выносной шкаф | 2023-04-17 | Инженер Доманецкий Е.А. | нет | с 8-00. до 17-00 | 1. потери на элементе сети | нет | 1
13 | 101181350 | с Горный Зерентуй | ТП-0519 | ул Заречная | 24 | Выносной шкаф | 2023-04-17 | Инженер Доманецкий Е.А. | нет | с 8-00. до 17-00 | 1. потери на элементе сети | нет | 1
14 | 101184907 | с Горный Зерентуй | ТП-0519 | ул Заречная | 19 | Выносной шкаф | 2023-04-17 | Инженер Доманецкий Е.А. | нет | с 8-00. до 17-00 | 1. потери на элементе сети | нет | 1
15 | 101188943 | с Горный Зерентуй | ТП-0519 | ул Заречная | 15 | Выносной шкаф | 2023-04-17 | Инженер Высотин М. А. | нет | с 8-00. до 17-00 | 1. потери на элементе сети | нет | 1
16 | 101192584 | с Горный Зерентуй | ТП-0519 | ул Заречная | 21 | Выносной шкаф | 2023-04-17 | Инженер Высотин М. А. | нет | с 8-00. до 17-00 | 1. потери на элементе сети | нет | 1
17 | 101196491 | с Горный Зерентуй | ТП-0519 | ул Заречная | 15 | Выносной шкаф | 2023-04-17 | Инженер Высотин М. А. | нет | с 8-00. до 17-00 | 1. потери на элементе сети | нет | 1
18 | 101199969 | с Горный Зерентуй | ТП-0519 | ул Заречная | 21 | Квартира | 2023-04-17 | Инженер Высотин М. А. | нет | с 8-00. до 17-00 | 1. потери на элементе сети | нет | 1
19 | 101201318 | с Горный Зерентуй | ТП-0519 | ул Заречная | 2 | Выносной шкаф | 2023-04-17 | Инженер Высотин М. А. | нет | с 8-00. до 17-00 | 1. потери на элементе сети | нет | 1
20 | 101202327 | с Горный Зерентуй | ТП-0519 | ул Заречная | 19 | Выносной шкаф | 2023-04-17 | Инженер Высотин М. А. | нет | с 8-00. до 17-00 | 1. потери на элементе сети | нет | 1
21 | 101205233 | с Горный Зерентуй | ТП-0519 | ул Заречная | 17 | Выносной шкаф | 2023-04-17 | Инженер Высотин М. А. | нет | с 8-00. до 17-00 | 1. потери на элементе сети | нет | 1
22 | 101236915 | с Горный Зерентуй | ТП-0519 | ул Заречная | 16 | Выносной шкаф | 2023-04-17 | Инженер Высотин М. А. | нет | с 8-00. до 17-00 | 1. потери на элементе сети | нет | 1
23 | 101239472 | с Горный Зерентуй | ТП-0519 | ул Заречная | 17 | Выносной шкаф | 2023-04-17 | Инженер Высотин М. А. | нет | с 8-00. до 17-00 | 1. потери на элементе сети | нет | 1
24 | 101242653 | с Горный Зерентуй | ТП-0519 | ул Заречная | 2 | Выносной шкаф | 2023-04-17 | Инженер Высотин М. А. | нет | с 8-00. до 17-00 | 1. потери на элементе сети | нет | 1
25 | 101245484 | с Горный Зерентуй | ТП-0519 | ул Заречная | 14 | Выносной шкаф | 2023-04-17 | Инженер Высотин М. А. | нет | с 8-00. до 17-00 | 1. потери на элементе сети | нет | 1
26 | 101245688 | с Горный Зерентуй | ТП-0519 | ул Заречная | 20 | Выносной шкаф | 2023-04-17 | Инженер Высотин М. А. | нет | с 8-00. до 17-00 | 1. потери на элементе сети | нет | 1
27 | 101251519 | с Горный Зерентуй | ТП-0519 | ул Заречная | 11 | Выносной шкаф | 2023-04-18 | Инженер Высотин М. А. | нет | с 8-00. до 17-00 | 1. потери на элементе сети | нет | 1
28 | 101171120 | с Горный Зерентуй | ТП-0519 | ул Советская | 6 | Квартира | 2023-04-18 | Инженер Высотин М. А. | нет | с 8-00. до 17-00 | 1. потери на элементе сети | нет | 1
29 | 101171130 | с Горный Зерентуй | ТП-0519 | ул Советская | 14 | Выносной шкаф | 2023-04-18 | Инженер Высотин М. А. | нет | с 8-00. до 17-00 | 1. потери на элементе сети | нет | 1
30 | 101177929 | с Горный Зерентуй | ТП-0519 | ул Советская | 18 | Квартира | 2023-04-18 | Инженер Высотин М. А. | нет | с 8-00. до 17-00 | 1. потери на элементе сети | нет | 1
31 | 101185162 | с Горный Зерентуй | ТП-0519 | ул Советская | 6 | Квартира | 2023-04-18 | Инженер Высотин М. А. | нет | с 8-00. до 17-00 | 1. потери на элементе сети | нет | 1
32 | 101193354 | с Горный Зерентуй | ТП-0519 | ул Советская | 23 | Квартира | 2023-04-18 | Инженер Высотин М. А. | нет | с 8-00. до 17-00 | 1. потери на элементе сети | нет | 1
33 | 101194199 | с Горный Зерентуй | ТП-0519 | ул Советская | 2 | Выносной шкаф | 2023-04-18 | Инженер Высотин М. А. | нет | с 8-00. до 17-00 | 1. потери на элементе сети | нет | 1
34 | 101201766 | с Горный Зерентуй | ТП-0519 | ул Советская | 23 | Квартира | 2023-04-18 | Инженер Высотин М. А. | нет | с 8-00. до 17-00 | 1. потери на элементе сети | нет | 1
35 | 101201812 | с Горный Зерентуй | ТП-0519 | ул Советская | 4 | Дом | 2023-04-18 | Инженер Высотин М. А. | нет | с 8-00. до 17-00 | 1. потери на элементе сети | нет | 1
36 | 101202948 | с Горный Зерентуй | ТП-0519 | ул Советская | 8А | Квартира | 2023-04-18 | Инженер Высотин М. А. | нет | с 8-00. до 17-00 | 1. потери на элементе сети | нет | 1
37 | 101250530 | с Горный Зерентуй | ТП-0519 | ул Советская | 15 | Квартира | 2023-04-18 | Инженер Высотин М. А. | нет | с 8-00. до 17-00 | 1. потери на элементе сети | нет | 1
38 | 101173276 | с Горный Зерентуй | ТП-0519 | ул Суворова | 17 | Квартира | 2023-04-18 | Инженер Высотин М. А. | нет | с 8-00. до 17-00 | 1. потери на элементе сети | нет | 1
39 | 101177504 | с Горный Зерентуй | ТП-0519 | ул Суворова | 9 | Дом | 2023-04-18 | Инженер Высотин М. А. | нет | с 8-00. до 17-00 | 1. потери на элементе сети | нет | 1
40 | 101179340 | с Горный Зерентуй | ТП-0519 | ул Суворова | 18 | Квартира | 2023-04-18 | Инженер Доманецкий Е.А. | нет | с 8-00. до 17-00 | 1. потери на элементе сети | нет | 1
41 | 101180585 | с Горный Зерентуй | ТП-0519 | ул Суворова | 6 | Квартира | 2023-04-18 | Инженер Доманецкий Е.А. | нет | с 8-00. до 17-00 | 1. потери на элементе сети | нет | 1
42 | 101182899 | с Горный Зерентуй | ТП-0519 | ул Суворова | 4 | Квартира | 2023-04-18 | Инженер Доманецкий Е.А. | нет | с 8-00. до 17-00 | 1. потери на элементе сети | нет | 1
43 | 101183104 | с Горный Зерентуй | ТП-0519 | ул Суворова | 16 | Квартира | 2023-04-18 | Инженер Доманецкий Е.А. | нет | с 8-00. до 17-00 | 1. потери на элементе сети | нет | 1
44 | 101184775 | с Горный Зерентуй | ТП-0519 | ул Суворова | 6 | Выносной шкаф | 2023-04-18 | Инженер Доманецкий Е.А. | нет | с 8-00. до 17-00 | 1. потери на элементе сети | нет | 1
45 | 101200041 | с Горный Зерентуй | ТП-0519 | ул Суворова | 5 | Квартира | 2023-04-18 | Инженер Доманецкий Е.А. | нет | с 8-00. до 17-00 | 1. потери на элементе сети | нет | 1
46 | 101201845 | с Горный Зерентуй | ТП-0519 | ул Суворова | 17 | Квартира | 2023-04-18 | Инженер Доманецкий Е.А. | нет | с 8-00. до 17-00 | 1. потери на элементе сети | нет | 1
47 | 101240336 | с Горный Зерентуй | ТП-0519 | ул Суворова | 20 | Квартира | 2023-04-18 | Инженер Доманецкий Е.А. | нет | с 8-00. до 17-00 | 1. потери на элементе сети | нет | 1
48 | 101241183 | с Горный Зерентуй | ТП-0519 | ул Суворова | 18 | Квартира | 2023-04-18 | Инженер Доманецкий Е.А. | нет | с 8-00. до 17-00 | 1. потери на элементе сети | нет | 1
49 | 101244697 | с Горный Зерентуй | ТП-0519 | ул Суворова | 2 | Дом | 2023-04-18 | Инженер Доманецкий Е.А. | нет | с 8-00. до 17-00 | 1. потери на элементе сети | нет | 1
50 | 101248601 | с Горный Зерентуй | ТП-0519 | ул Суворова | 20 | Квартира | 2023-04-18 | Инженер Доманецкий Е.А. | нет | с 8-00. до 17-00 | 1. потери на элементе сети | нет | 1
51 | 101249518 | с Горный Зерентуй | ТП-0519 | ул Суворова | 14 | Квартира | 2023-04-18 | Инженер Доманецкий Е.А. | нет | с 8-00. до 17-00 | 1. потери на элементе сети | нет | 1
52 | 102223054 | с Горный Зерентуй | ТП-0519 | ул Суворова | 16 | гараж | 2023-04-18 | Инженер Доманецкий Е.А. | нет | с 8-00. до 17-00 | 1. потери на элементе сети | нет | 1
53 | 101174526 | с Горный Зерентуй | ТП-0519 | ул Сухинова | 11 | Выносной шкаф | 2023-04-19 | Инженер Доманецкий Е.А. | нет | с 8-00. до 17-00 | 1. потери на элементе сети | нет | 1
54 | 101174922 | с Горный Зерентуй | ТП-0519 | ул Сухинова | 26 | Выносной шкаф | 2023-04-19 | Инженер Доманецкий Е.А. | нет | с 8-00. до 17-00 | 1. потери на элементе сети | нет | 1
55 | 101179772 | с Горный Зерентуй | ТП-0519 | ул Сухинова | 6 | Квартира | 2023-04-19 | Инженер Доманецкий Е.А. | нет | с 8-00. до 17-00 | 1. потери на элементе сети | нет | 1
56 | 101181790 | с Горный Зерентуй | ТП-0519 | ул Сухинова | 22 | Квартира | 2023-04-19 | Инженер Доманецкий Е.А. | нет | с 8-00. до 17-00 | 1. потери на элементе сети | нет | 1
57 | 101184497 | с Горный Зерентуй | ТП-0519 | ул Сухинова | 1 | Выносной шкаф | 2023-04-19 | Инженер Доманецкий Е.А. | нет | с 8-00. до 17-00 | 1. потери на элементе сети | нет | 1
58 | 101188994 | с Горный Зерентуй | ТП-0519 | ул Сухинова | 36 | Квартира | 2023-04-19 | Инженер Доманецкий Е.А. | нет | с 8-00. до 17-00 | 1. потери на элементе сети | нет | 1
59 | 101189140 | с Горный Зерентуй | ТП-0519 | ул Сухинова | 3 | Квартира | 2023-04-19 | Инженер Доманецкий Е.А. | нет | с 8-00. до 17-00 | 1. потери на элементе сети | нет | 1
60 | 101193883 | с Горный Зерентуй | ТП-0519 | ул Сухинова | 2 | Квартира | 2023-04-19 | Инженер Доманецкий Е.А. | нет | с 8-00. до 17-00 | 1. потери на элементе сети | нет | 1
61 | 101194138 | с Горный Зерентуй | ТП-0519 | ул Сухинова | 1 | Выносной шкаф | 2023-04-19 | Инженер Доманецкий Е.А. | нет | с 8-00. до 17-00 | 1. потери на элементе сети | нет | 1
62 | 101194660 | с Горный Зерентуй | ТП-0519 | ул Сухинова | 15 | Выносной шкаф | 2023-04-19 | Инженер Доманецкий Е.А. | нет | с 8-00. до 17-00 | 1. потери на элементе сети | нет | 1
63 | 101198425 | с Горный Зерентуй | ТП-0519 | ул Сухинова | 9 | Квартира | 2023-04-19 | Инженер Доманецкий Е.А. | нет | с 8-00. до 17-00 | 1. потери на элементе сети | нет | 1
64 | 101204059 | с Горный Зерентуй | ТП-0519 | ул Сухинова | 7 | Выносной шкаф | 2023-04-19 | Инженер Доманецкий Е.А. | нет | с 8-00. до 17-00 | 1. потери на элементе сети | нет | 1
65 | 101205326 | с Горный Зерентуй | ТП-0519 | ул Сухинова | 25 | Выносной шкаф | 2023-04-19 | Инженер Высотин М. А. | нет | с 8-00. до 17-00 | 1. потери на элементе сети | нет | 1
66 | 101205478 | с Горный Зерентуй | ТП-0519 | ул Сухинова | 25 | Выносной шкаф | 2023-04-19 | Инженер Высотин М. А. | нет | с 8-00. до 17-00 | 1. потери на элементе сети | нет | 1
67 | 101236725 | с Горный Зерентуй | ТП-0519 | ул Сухинова | 6 | Квартира | 2023-04-19 | Инженер Высотин М. А. | нет | с 8-00. до 17-00 | 1. потери на элементе сети | нет | 1
68 | 101236812 | с Горный Зерентуй | ТП-0519 | ул Сухинова | 3 | Квартира | 2023-04-19 | Инженер Высотин М. А. | нет | с 8-00. до 17-00 | 1. потери на элементе сети | нет | 1
69 | 101237791 | с Горный Зерентуй | ТП-0519 | ул Сухинова | 26 | Квартира | 2023-04-19 | Инженер Высотин М. А. | нет | с 8-00. до 17-00 | 1. потери на элементе сети | нет | 1
70 | 101238593 | с Горный Зерентуй | ТП-0519 | ул Сухинова | 5 | Выносной шкаф | 2023-04-19 | Инженер Высотин М. А. | нет | с 8-00. до 17-00 | 1. потери на элементе сети | нет | 1
71 | 101245203 | с Горный Зерентуй | ТП-0519 | ул Сухинова | 14 | Выносной шкаф | 2023-04-19 | Инженер Высотин М. А. | нет | с 8-00. до 17-00 | 1. потери на элементе сети | нет | 1
72 | 101246137 | с Горный Зерентуй | ТП-0519 | ул Сухинова | 36 | Квартира | 2023-04-19 | Инженер Высотин М. А. | нет | с 8-00. до 17-00 | 1. потери на элементе сети | нет | 1
73 | 101246975 | с Горный Зерентуй | ТП-0519 | ул Сухинова | 12 | Выносной шкаф | 2023-04-19 | Инженер Высотин М. А. | нет | с 8-00. до 17-00 | 1. потери на элементе сети | нет | 1
74 | 101251029 | с Горный Зерентуй | ТП-0519 | ул Сухинова | 4 | Квартира | 2023-04-19 | Инженер Высотин М. А. | нет | с 8-00. до 17-00 | 1. потери на элементе сети | нет | 1
75 | 101252280 | с Горный Зерентуй | ТП-0519 | ул Сухинова | 36 | Квартира | 2023-04-19 | Инженер Высотин М. А. | нет | с 8-00. до 17-00 | 1. потери на элементе сети | нет | 1
76 | 102232450 | с Горный Зерентуй | ТП-0519 | ул Сухинова | 14 | Зимовье | 2023-04-19 | Инженер Высотин М. А. | нет | с 8-00. до 17-00 | 1. потери на элементе сети | нет | 1
77 | 101172382 | с Горный Зерентуй | ТП-0521 | ул Лазо | 13 | Квартира | 2023-04-20 | Инженер Высотин М. А. | нет | с 8-00. до 17-00 | 9. недоработки более 12 мес | нет | 1
78 | 101191172 | с Горный Зерентуй | ТП-0521 | ул Лесная | 10 | Дом | 2023-04-20 | Инженер Высотин М. А. | нет | с 8-00. до 17-00 | 9. недоработки более 12 мес | нет | 1
79 | 101182223 | с Горный Зерентуй | ТП-0521 | ул Лесная | 12 | Дом | 2023-04-20 | Инженер Высотин М. А. | нет | с 8-00. до 17-00 | 9. недоработки более 12 мес | нет | 1
80 | 101197327 | с Горный Зерентуй | ТП-0521 | ул Лесная | 13 | Дом | 2023-04-20 | Инженер Высотин М. А. | нет | с 8-00. до 17-00 | 9. недоработки более 12 мес | нет | 1
81 | 101174698 | с Горный Зерентуй | ТП-0521 | ул Лесная | 14 | Квартира | 2023-04-20 | Инженер Высотин М. А. | нет | с 8-00. до 17-00 | 9. недоработки более 12 мес | нет | 1
82 | 101175855 | с Горный Зерентуй | ТП-0521 | ул Лесная | 18 | Дом | 2023-04-20 | Инженер Высотин М. А. | нет | с 8-00. до 17-00 | 9. недоработки более 12 мес | нет | 1
83 | 101190407 | с Горный Зерентуй | ТП-0521 | ул Лесная | 2 | Квартира | 2023-04-20 | Инженер Высотин М. А. | нет | с 8-00. до 17-00 | 9. недоработки более 12 мес | нет | 1
84 | 101237838 | с Горный Зерентуй | ТП-0521 | ул Лесная | 2 | Дом | 2023-04-20 | Инженер Высотин М. А. | нет | с 8-00. до 17-00 | 9. недоработки более 12 мес | нет | 1
85 | 101241543 | с Горный Зерентуй | ТП-0521 | ул Лесная | 2 | Квартира | 2023-04-20 | Инженер Высотин М. А. | нет | с 8-00. до 17-00 | 9. недоработки более 12 мес | нет | 1
86 | 101191137 | с Горный Зерентуй | ТП-0521 | ул Лесная | 23 | Дом | 2023-04-20 | Инженер Высотин М. А. | нет | с 8-00. до 17-00 | 9. недоработки более 12 мес | нет | 1
87 | 101204645 | с Горный Зерентуй | ТП-0521 | ул Лесная | 25 | Квартира | 2023-04-20 | Инженер Высотин М. А. | нет | с 8-00. до 17-00 | 9. недоработки более 12 мес | нет | 1
88 | 101250731 | с Горный Зерентуй | ТП-0521 | ул Лесная | 3 | Квартира | 2023-04-20 | Инженер Высотин М. А. | нет | с 8-00. до 17-00 | 9. недоработки более 12 мес | нет | 1
89 | 101238546 | с Горный Зерентуй | ТП-0521 | ул Лесная | 30 | Дом | 2023-04-20 | Инженер Высотин М. А. | нет | с 8-00. до 17-00 | 9. недоработки более 12 мес | нет | 1
90 | 101192425 | с Горный Зерентуй | ТП-0521 | ул Лесная | 4 | Дом | 2023-04-20 | Инженер Доманецкий Е.А. | нет | с 8-00. до 17-00 | 9. недоработки более 12 мес | нет | 1
91 | 101192428 | с Горный Зерентуй | ТП-0521 | ул Лесная | 4 | Выносной шкаф гараж | 2023-04-20 | Инженер Доманецкий Е.А. | нет | с 8-00. до 17-00 | 9. недоработки более 12 мес | нет | 1
92 | 101192823 | с Горный Зерентуй | ТП-0521 | ул Лесная | 8 | Квартира | 2023-04-20 | Инженер Доманецкий Е.А. | нет | с 8-00. до 17-00 | 9. недоработки более 12 мес | нет | 1
93 | 101192824 | с Горный Зерентуй | ТП-0521 | ул Лесная | 8 | Квартира | 2023-04-20 | Инженер Доманецкий Е.А. | нет | с 8-00. до 17-00 | 9. недоработки более 12 мес | нет | 1
94 | 101241338 | с Горный Зерентуй | ТП-0521 | ул Лесная | 8 | Дом | 2023-04-20 | Инженер Доманецкий Е.А. | нет | с 8-00. до 17-00 | 9. недоработки более 12 мес | нет | 1
95 | 101242205 | с Горный Зерентуй | ТП-0521 | ул Лесная | 9 | Дом | 2023-04-20 | Инженер Доманецкий Е.А. | нет | с 8-00. до 17-00 | 9. недоработки более 12 мес | нет | 1
96 | 101190685 | с Горный Зерентуй | ТП-0521 | ул Панина | 8 | Выносной шкаф | 2023-04-20 | Инженер Доманецкий Е.А. | нет | с 8-00. до 17-00 | 9. недоработки более 12 мес | нет | 1
97 | 101244759 | с Горный Зерентуй | ТП-0521 | ул Панина | 9 | Выносной шкаф | 2023-04-20 | Инженер Доманецкий Е.А. | нет | с 8-00. до 17-00 | 9. недоработки более 12 мес | нет | 1
98 | 101174627 | с Горный Зерентуй | ТП-0522 | ул Советская | 12 | Квартира | 2023-04-20 | Инженер Доманецкий Е.А. | нет | с 8-00. до 17-00 | 9. недоработки более 12 мес | нет | 1
99 | 101247858 | с Горный Зерентуй | ТП-0522 | ул Советская | 26 | Квартира | 2023-04-20 | Инженер Доманецкий Е.А. | нет | с 8-00. до 17-00 | 9. недоработки более 12 мес | нет | 1
100 | 101173180 | с Горный Зерентуй | ТП-0522 | ул Советская | 4 | Квартира | 2023-04-20 | Инженер Доманецкий Е.А. | нет | с 8-00. до 17-00 | 9. недоработки более 12 мес | нет | 1
101 | 101236407 | с Горный Зерентуй | ТП-0522 | ул Сухинова | 25 | Квартира | 2023-04-20 | Инженер Доманецкий Е.А. | нет | с 8-00. до 17-00 | 9. недоработки более 12 мес | нет | 1
102 | 101193723 | с Горный Зерентуй | ТП-0522 | ул Сухинова | 32 | Квартира | 2023-04-20 | Инженер Доманецкий Е.А. | нет | с 8-00. до 17-00 | 9. недоработки более 12 мес | нет | 1
103 | 101236171 | с Горный Зерентуй | ТП-0592 | ул Геологическая | 2 | Квартира | 2023-04-21 | Инженер Доманецкий Е.А. | нет | с 8-00. до 17-00 | 9. недоработки более 12 мес | нет | 1
104 | 101241871 | с Горный Зерентуй | ТП-0592 | ул Геологическая | 14 | Выносной шкаф | 2023-04-21 | Инженер Доманецкий Е.А. | нет | с 8-00. до 17-00 | 9. недоработки более 12 мес | нет | 1
105 | 101246065 | с Горный Зерентуй | ТП-0592 | ул Геологическая | 28 | Квартира | 2023-04-21 | Инженер Доманецкий Е.А. | нет | с 8-00. до 17-00 | 9. недоработки более 12 мес | нет | 1
106 | 101244934 | с Горный Зерентуй | ТП-0593 | ул Декабристов | 26 | Тепляк | 2023-04-21 | Инженер Доманецкий Е.А. | нет | с 8-00. до 17-00 | 9. недоработки более 12 мес | нет | 1
107 | 101205193 | с Горный Зерентуй | ТП-0593 | ул Партизанская | 20 | Квартира | 2023-04-21 | Инженер Доманецкий Е.А. | нет | с 8-00. до 17-00 | 9. недоработки более 12 мес | нет | 1
108 | 101203426 | с Горный Зерентуй | ТП-0594 | ул Пушкина | 39 | Квартира | 2023-04-21 | Инженер Доманецкий Е.А. | нет | с 8-00. до 17-00 | 9. недоработки более 12 мес | нет | 1
109 | 101184094 | с Горный Зерентуй | ТП-0592 | ул Геологическая | 18 | Квартира | 2023-04-20 | Инженер Высотин М. А. | нет | с 8-00. до 17-00 | 9. недоработки более 12 мес | нет | 1
110 | 101236355 | с Горный Зерентуй | ТП-0592 | ул Геологическая | 25 | Квартира | 2023-04-20 | Инженер Высотин М. А. | нет | с 8-00. до 17-00 | 9. недоработки более 12 мес | нет | 1
111 | 101240292 | с Горный Зерентуй | ТП-0592 | ул Геологическая | 24 | Квартира | 2023-04-20 | Инженер Высотин М. А. | нет | с 8-00. до 17-00 | 9. недоработки более 12 мес | нет | 1
112 | 101246278 | с Горный Зерентуй | ТП-0592 | ул Геологическая | 23 | Квартира | 2023-04-20 | Инженер Высотин М. А. | нет | с 8-00. до 17-00 | 9. недоработки более 12 мес | нет | 1
113 | 101249656 | с Горный Зерентуй | ТП-0592 | ул Геологическая | 10 | Выносной шкаф | 2023-04-20 | Инженер Высотин М. А. | нет | с 8-00. до 17-00 | 9. недоработки более 12 мес | нет | 1
114 | 101251512 | с Горный Зерентуй | ТП-0592 | ул Геологическая | 14 | Квартира | 2023-04-20 | Инженер Высотин М. А. | нет | с 8-00. до 17-00 | 9. недоработки более 12 мес | нет | 1
115 | 101252445 | с Горный Зерентуй | ТП-0592 | ул Геологическая | 22 | Квартира | 2023-04-20 | Инженер Высотин М. А. | нет | с 8-00. до 17-00 | 9. недоработки более 12 мес | нет | 1
116 | 101182947 | с Чупрово | ТП-1257 | ул Нагорная | 2 | Дом | 2023-04-10 | Электромонтер ЭЭ Машукова В.В. | нет | с 8-00. до 17-00 | 1. потери на элементе сети | нет | 1
117 | 101236964 | с Чупрово | ТП-1257 | ул Нагорная | 4 | Дом | 2023-04-10 | Электромонтер ЭЭ Машукова В.В. | нет | с 8-00. до 17-00 | 1. потери на элементе сети | нет | 1
118 | 101246773 | с Чупрово | ТП-1257 | ул Нагорная | 5 | Дом | 2023-04-10 | Электромонтер ЭЭ Машукова В.В. | нет | с 8-00. до 17-00 | 1. потери на элементе сети | нет | 1
119 | 101247557 | с Чупрово | ТП-1257 | ул Нагорная | 6 | Дом | 2023-04-10 | Электромонтер ЭЭ Машукова В.В. | нет | с 8-00. до 17-00 | 1. потери на элементе сети | нет | 1
120 | 101249228 | с Чупрово | ТП-1257 | ул Нагорная | 7 | Дом | 2023-04-10 | Электромонтер ЭЭ Машукова В.В. | нет | с 8-00. до 17-00 | 1. потери на элементе сети | нет | 1
121 | 101250994 | с Чупрово | ТП-1257 | ул Нагорная | 1 | Дом | 2023-04-10 | Электромонтер ЭЭ Машукова В.В. | нет | с 8-00. до 17-00 | 1. потери на элементе сети | нет | 1
122 | 101296247 | с Чупрово | ТП-1257 | ул Нагорная | 6 | Дом | 2023-04-10 | Электромонтер ЭЭ Машукова В.В. | нет | с 8-00. до 17-00 | 1. потери на элементе сети | нет | 1
123 | 101180400 | с Чупрово | ТП-1257 | ул Новая | 8 | Дом | 2023-04-10 | Электромонтер ЭЭ Машукова В.В. | нет | с 8-00. до 17-00 | 1. потери на элементе сети | нет | 1
124 | 101189680 | с Чупрово | ТП-1257 | ул Новая | 5 | Дом | 2023-04-10 | Электромонтер ЭЭ Машукова В.В. | нет | с 8-00. до 17-00 | 1. потери на элементе сети | нет | 1
125 | 101195511 | с Чупрово | ТП-1257 | ул Новая | 6 | Дом | 2023-04-10 | Электромонтер ЭЭ Машукова В.В. | нет | с 8-00. до 17-00 | 1. потери на элементе сети | нет | 1
126 | 101202006 | с Чупрово | ТП-1257 | ул Новая | 8 | Квартира | 2023-04-10 | Электромонтер ЭЭ Машукова В.В. | нет | с 8-00. до 17-00 | 1. потери на элементе сети | нет | 1
127 | 101204528 | с Чупрово | ТП-1257 | ул Новая | 7 | Квартира | 2023-04-10 | Электромонтер ЭЭ Машукова В.В. | нет | с 8-00. до 17-00 | 1. потери на элементе сети | нет | 1
128 | 101235142 | с Чупрово | ТП-1257 | ул Новая | 3 | Дом | 2023-04-13 | Электромонтер ЭЭ Машукова В.В. | нет | с 8-00. до 17-00 | 1. потери на элементе сети | нет | 1
129 | 101239395 | с Чупрово | ТП-1257 | ул Новая | 2 | Дом | 2023-04-13 | Электромонтер ЭЭ Машукова В.В. | нет | с 8-00. до 17-00 | 1. потери на элементе сети | нет | 1
130 | 101240490 | с Чупрово | ТП-1257 | ул Новая | 5 | Дом | 2023-04-13 | Электромонтер ЭЭ Машукова В.В. | нет | с 8-00. до 17-00 | 1. потери на элементе сети | нет | 1
131 | 101244413 | с Чупрово | ТП-1257 | ул Новая | 4 | Дом | 2023-04-13 | Электромонтер ЭЭ Машукова В.В. | нет | с 8-00. до 17-00 | 1. потери на элементе сети | нет | 1
132 | 101251835 | с Чупрово | ТП-1257 | ул Новая | 1 | Дом | 2023-04-13 | Электромонтер ЭЭ Машукова В.В. | нет | с 8-00. до 17-00 | 1. потери на элементе сети | нет | 1
133 | 101174428 | с Чупрово | ТП-1259 | ул Сабурова | 36 | Дом | 2023-04-13 | Электромонтер ЭЭ Машукова В.В. | нет | с 8-00. до 17-00 | 1. потери на элементе сети | нет | 1
134 | 101175689 | с Чупрово | ТП-1259 | ул Сабурова | 10 | Дом | 2023-04-13 | Электромонтер ЭЭ Машукова В.В. | нет | с 8-00. до 17-00 | 1. потери на элементе сети | нет | 1
135 | 101176689 | с Чупрово | ТП-1259 | ул Сабурова | 21 | Дом | 2023-04-13 | Электромонтер ЭЭ Машукова В.В. | нет | с 8-00. до 17-00 | 1. потери на элементе сети | нет | 1
136 | 101179720 | с Чупрово | ТП-1259 | ул Сабурова | 18 | Дом | 2023-04-13 | Электромонтер ЭЭ Машукова В.В. | нет | с 8-00. до 17-00 | 1. потери на элементе сети | нет | 1
137 | 101180564 | с Чупрово | ТП-1257 | ул Сабурова | 42 | Дом | 2023-04-13 | Электромонтер ЭЭ Машукова В.В. | нет | с 8-00. до 17-00 | 1. потери на элементе сети | нет | 1
138 | 101180592 | с Чупрово | ТП-1252 | ул Сабурова | 80 | Квартира | 2023-04-13 | Электромонтер ЭЭ Машукова В.В. | нет | с 8-00. до 17-00 | 1. потери на элементе сети | нет | 1
139 | 101181951 | с Чупрово | ТП-1259 | ул Сабурова | 29 | Дом | 2023-04-13 | Электромонтер ЭЭ Машукова В.В. | нет | с 8-00. до 17-00 | 1. потери на элементе сети | нет | 1
140 | 101184026 | с Чупрово | ТП-1259 | ул Сабурова | 13 | Дом | 2023-04-11 | Электромонтер ЭЭ Машукова В.В. | нет | с 8-00. до 17-00 | 1. потери на элементе сети | нет | 1
141 | 101184273 | с Чупрово | ТП-1259 | ул Сабурова | 6 | Дом | 2023-04-11 | Электромонтер ЭЭ Машукова В.В. | нет | с 8-00. до 17-00 | 1. потери на элементе сети | нет | 1
142 | 101185097 | с Чупрово | ТП-1252 | ул Сабурова | 63 | Дом | 2023-04-11 | Электромонтер ЭЭ Машукова В.В. | нет | с 8-00. до 17-00 | 1. потери на элементе сети | нет | 1
143 | 101185277 | с Чупрово | ТП-1259 | ул Сабурова | 9 | Дом | 2023-04-11 | Электромонтер ЭЭ Машукова В.В. | нет | с 8-00. до 17-00 | 1. потери на элементе сети | нет | 1
144 | 101186078 | с Чупрово | ТП-1252 | ул Сабурова | 91 | Дом | 2023-04-11 | Электромонтер ЭЭ Машукова В.В. | нет | с 8-00. до 17-00 | 1. потери на элементе сети | нет | 1
145 | 101186132 | с Чупрово | ТП-1252 | ул Сабурова | 60 | Дом | 2023-04-11 | Электромонтер ЭЭ Машукова В.В. | нет | с 8-00. до 17-00 | 1. потери на элементе сети | нет | 1
146 | 101190221 | с Чупрово | ТП-1252 | ул Сабурова | 62 | Дом | 2023-04-11 | Электромонтер ЭЭ Машукова В.В. | нет | с 8-00. до 17-00 | 1. потери на элементе сети | нет | 1
147 | 101191359 | с Чупрово | ТП-1252 | ул Сабурова | 53 | Дом | 2023-04-11 | Электромонтер ЭЭ Машукова В.В. | нет | с 8-00. до 17-00 | 1. потери на элементе сети | нет | 1
148 | 101195659 | с Чупрово | ТП-1259 | ул Сабурова | 4 | Дом | 2023-04-11 | Электромонтер ЭЭ Машукова В.В. | нет | с 8-00. до 17-00 | 1. потери на элементе сети | нет | 1
149 | 101196077 | с Чупрово | ТП-1252 | ул Сабурова | 59 | Дом | 2023-04-11 | Электромонтер ЭЭ Машукова В.В. | нет | с 8-00. до 17-00 | 1. потери на элементе сети | нет | 1
150 | 101200175 | с Чупрово | ТП-1259 | ул Сабурова | 30 | Дом | 2023-04-11 | Электромонтер ЭЭ Машукова В.В. | нет | с 8-00. до 17-00 | 1. потери на элементе сети | нет | 1
151 | 101200250 | с Чупрово | ТП-1259 | ул Сабурова | 25 | Квартира | 2023-04-14 | Электромонтер ЭЭ Машукова В.В. | нет | с 8-00. до 17-00 | 1. потери на элементе сети | нет | 1
152 | 101235159 | с Чупрово | ТП-1259 | ул Сабурова | 1 | Дом | 2023-04-14 | Электромонтер ЭЭ Машукова В.В. | нет | с 8-00. до 17-00 | 1. потери на элементе сети | нет | 1
153 | 101235670 | с Чупрово | ТП-1259 | ул Сабурова | 8 | Дом | 2023-04-14 | Электромонтер ЭЭ Машукова В.В. | нет | с 8-00. до 17-00 | 1. потери на элементе сети | нет | 1
154 | 101236522 | с Чупрово | ТП-1259 | ул Сабурова | 44 | Дом | 2023-04-14 | Электромонтер ЭЭ Машукова В.В. | нет | с 8-00. до 17-00 | 1. потери на элементе сети | нет | 1
155 | 101236763 | с Чупрово | ТП-1259 | ул Сабурова | 34 | Дом | 2023-04-14 | Электромонтер ЭЭ Машукова В.В. | нет | с 8-00. до 17-00 | 1. потери на элементе сети | нет | 1
156 | 101236898 | с Чупрово | ТП-1252 | ул Сабурова | 52 | Гараж | 2023-04-14 | Электромонтер ЭЭ Машукова В.В. | нет | с 8-00. до 17-00 | 1. потери на элементе сети | нет | 1
157 | 101236903 | с Чупрово | ТП-1252 | ул Сабурова | 52 | Дом | 2023-04-14 | Электромонтер ЭЭ Машукова В.В. | нет | с 8-00. до 17-00 | 1. потери на элементе сети | нет | 1
158 | 101237987 | с Чупрово | ТП-1259 | ул Сабурова | 6 | Квартира | 2023-04-14 | Электромонтер ЭЭ Машукова В.В. | нет | с 8-00. до 17-00 | 1. потери на элементе сети | нет | 1
159 | 101241325 | с Чупрово | ТП-1259 | ул Сабурова | 33 | Дом | 2023-04-14 | Электромонтер ЭЭ Машукова В.В. | нет | с 8-00. до 17-00 | 1. потери на элементе сети | нет | 1
160 | 101241952 | с Чупрово | ТП-1259 | ул Сабурова | 14 | Дом | 2023-04-14 | Электромонтер ЭЭ Машукова В.В. | нет | с 8-00. до 17-00 | 1. потери на элементе сети | нет | 1
161 | 101243141 | с Чупрово | ТП-1259 | ул Сабурова | 16 | Дом | 2023-04-14 | Электромонтер ЭЭ Машукова В.В. | нет | с 8-00. до 17-00 | 1. потери на элементе сети | нет | 1
162 | 101245947 | с Чупрово | ТП-1259 | ул Сабурова | 20 | Дом | 2023-04-14 | Электромонтер ЭЭ Машукова В.В. | нет | с 8-00. до 17-00 | 1. потери на элементе сети | нет | 1
163 | 101246792 | с Чупрово | ТП-1252 | ул Сабурова | 80 | Дом | 2023-04-14 | Инженер Высотин М.А. | нет | с 8-00. до 17-00 | 1. потери на элементе сети | нет | 1
164 | 101246889 | с Чупрово | ТП-1252 | ул Сабурова | 70 | Дом | 2023-04-14 | Инженер Высотин М.А. | нет | с 8-00. до 17-00 | 1. потери на элементе сети | нет | 1
165 | 101248940 | с Чупрово | ТП-1252 | ул Сабурова | 50 | Дом | 2023-04-14 | Инженер Высотин М.А. | нет | с 8-00. до 17-00 | 1. потери на элементе сети | нет | 1
166 | 101249181 | с Чупрово | ТП-1259 | ул Сабурова | 45 | Дом | 2023-04-14 | Инженер Высотин М.А. | нет | с 8-00. до 17-00 | 1. потери на элементе сети | нет | 1
167 | 101251311 | с Чупрово | ТП-1259 | ул Сабурова | 8 | Дом | 2023-04-14 | Инженер Высотин М.А. | нет | с 8-00. до 17-00 | 1. потери на элементе сети | нет | 1
168 | 101251624 | с Чупрово | ТП-1259 | ул Сабурова | 2 | Дом | 2023-04-14 | Инженер Высотин М.А. | нет | с 8-00. до 17-00 | 1. потери на элементе сети | нет | 1
169 | 102305253 | с Чупрово | ТП-1259 | ул Сабурова | 30 | Зимовье | 2023-04-14 | Инженер Высотин М.А. | нет | с 8-00. до 17-00 | 1. потери на элементе сети | нет | 1
170 | 101170990 | с Чупрово | ТП-1252 | ул Центральная | 80 | Дом | 2023-04-14 | Инженер Высотин М.А. | нет | с 8-00. до 17-00 | 1. потери на элементе сети | нет | 1
171 | 101171273 | с Чупрово | ТП-1259 | ул Центральная | 7 | Дом | 2023-04-14 | Инженер Высотин М.А. | нет | с 8-00. до 17-00 | 1. потери на элементе сети | нет | 1
172 | 101173258 | с Чупрово | ТП-1252 | ул Центральная | 90 | Дом | 2023-04-14 | Инженер Высотин М.А. | нет | с 8-00. до 17-00 | 1. потери на элементе сети | нет | 1
173 | 101173362 | с Чупрово | ТП-1252 | ул Центральная | 84 | Дом | 2023-04-14 | Инженер Высотин М.А. | нет | с 8-00. до 17-00 | 1. потери на элементе сети | нет | 1
174 | 101173372 | с Чупрово | ТП-1252 | ул Центральная | 55 | Дом | 2023-04-14 | Инженер Высотин М.А. | нет | с 8-00. до 17-00 | 1. потери на элементе сети | нет | 1
175 | 101176706 | с Чупрово | ТП-1252 | ул Центральная | 82 | Дом | 2023-04-14 | Инженер Высотин М.А. | нет | с 8-00. до 17-00 | 1. потери на элементе сети | нет | 1
176 | 101177169 | с Чупрово | ТП-1252 | ул Центральная | 60 | Дом | 2023-04-14 | Инженер Высотин М.А. | нет | с 8-00. до 17-00 | 1. потери на элементе сети | нет | 1
177 | 101178299 | с Чупрово | ТП-1252 | ул Центральная | 58 | Дом | 2023-04-14 | Инженер Высотин М.А. | нет | с 8-00. до 17-00 | 1. потери на элементе сети | нет | 1
178 | 101179181 | с Чупрово | ТП-1259 | ул Центральная | 5 | Дом | 2023-04-14 | Инженер Высотин М.А. | нет | с 8-00. до 17-00 | 1. потери на элементе сети | нет | 1
179 | 101179626 | с Чупрово | ТП-1252 | ул Центральная | 75 | Дом | 2023-04-13 | Инженер Высотин М.А. | нет | с 8-00. до 17-00 | 1. потери на элементе сети | нет | 1
180 | 101180869 | с Чупрово | ТП-1252 | ул Центральная | 71 | Дом | 2023-04-13 | Инженер Высотин М.А. | нет | с 8-00. до 17-00 | 1. потери на элементе сети | нет | 1
181 | 101181470 | с Чупрово | ТП-1252 | ул Центральная | 78 | Дом | 2023-04-13 | Инженер Высотин М.А. | нет | с 8-00. до 17-00 | 1. потери на элементе сети | нет | 1
182 | 101183040 | с Чупрово | ТП-1259 | ул Центральная | 17 | Дом | 2023-04-13 | Инженер Высотин М.А. | нет | с 8-00. до 17-00 | 1. потери на элементе сети | нет | 1
183 | 101183835 | с Чупрово | ТП-1259 | ул Центральная | 29 | Дом | 2023-04-13 | Инженер Высотин М.А. | нет | с 8-00. до 17-00 | 1. потери на элементе сети | нет | 1
184 | 101184931 | с Чупрово | ТП-1259 | ул Центральная | 11 | Дом | 2023-04-13 | Инженер Высотин М.А. | нет | с 8-00. до 17-00 | 1. потери на элементе сети | нет | 1
185 | 101185072 | с Чупрово | ТП-1252 | ул Центральная | 51 | Дом | 2023-04-13 | Инженер Высотин М.А. | нет | с 8-00. до 17-00 | 1. потери на элементе сети | нет | 1
186 | 101186665 | с Чупрово | ТП-1252 | ул Центральная | 58 | Квартира | 2023-04-13 | Инженер Высотин М.А. | нет | с 8-00. до 17-00 | 1. потери на элементе сети | нет | 1
187 | 101186924 | с Чупрово | ТП-1252 | ул Центральная | 79 | Дом | 2023-04-13 | Инженер Высотин М.А. | нет | с 8-00. до 17-00 | 1. потери на элементе сети | нет | 1
188 | 101187092 | с Чупрово | ТП-1259 | ул Центральная | 8 | Дом | 2023-04-13 | Инженер Высотин М.А. | нет | с 8-00. до 17-00 | 1. потери на элементе сети | нет | 1
189 | 101188225 | с Чупрово | ТП-1259 | ул Центральная | 47 | Дом | 2023-04-13 | Инженер Высотин М.А. | нет | с 8-00. до 17-00 | 1. потери на элементе сети | нет | 1
190 | 101190039 | с Чупрово | ТП-1252 | ул Центральная | 69 | Дом | 2023-04-13 | Инженер Высотин М.А. | нет | с 8-00. до 17-00 | 1. потери на элементе сети | нет | 1
191 | 101191161 | с Чупрово | ТП-1259 | ул Центральная | 45 | Дом | 2023-04-13 | Инженер Высотин М.А. | нет | с 8-00. до 17-00 | 1. потери на элементе сети | нет | 1
192 | 101191702 | с Чупрово | ТП-1252 | ул Центральная | 54 | Дом | 2023-04-11 | Инженер Высотин М.А. | нет | с 8-00. до 17-00 | 1. потери на элементе сети | нет | 1
193 | 101197355 | с Чупрово | ТП-1252 | ул Центральная | 56 | Дом | 2023-04-11 | Инженер Высотин М.А. | нет | с 8-00. до 17-00 | 1. потери на элементе сети | нет | 1
194 | 101197421 | с Чупрово | ТП-1259 | ул Центральная | 4 | Дом | 2023-04-11 | Инженер Высотин М.А. | нет | с 8-00. до 17-00 | 1. потери на элементе сети | нет | 1
195 | 101197517 | с Чупрово | ТП-1259 | ул Центральная | 25 | Дом | 2023-04-11 | Инженер Высотин М.А. | нет | с 8-00. до 17-00 | 1. потери на элементе сети | нет | 1
196 | 101198811 | с Чупрово | ТП-1259 | ул Центральная | 29 | Дом | 2023-04-11 | Инженер Высотин М.А. | нет | с 8-00. до 17-00 | 1. потери на элементе сети | нет | 1
197 | 101200768 | с Чупрово | ТП-1259 | ул Центральная | 20 | Дом | 2023-04-11 | Инженер Высотин М.А. | нет | с 8-00. до 17-00 | 1. потери на элементе сети | нет | 1
198 | 101201278 | с Чупрово | ТП-1259 | ул Центральная | 5 | Квартира | 2023-04-11 | Инженер Высотин М.А. | нет | с 8-00. до 17-00 | 1. потери на элементе сети | нет | 1
199 | 101201363 | с Чупрово | ТП-1259 | ул Центральная | 30 | Дом | 2023-04-11 | Инженер Высотин М.А. | нет | с 8-00. до 17-00 | 1. потери на элементе сети | нет | 1
200 | 101204865 | с Чупрово | ТП-1259 | ул Центральная | 1 | Дом | 2023-04-11 | Инженер Высотин М.А. | нет | с 8-00. до 17-00 | 1. потери на элементе сети | нет | 1
201 | 101237638 | с Чупрово | ТП-1252 | ул Центральная | 83 | Дом | 2023-04-11 | Инженер Высотин М.А. | нет | с 8-00. до 17-00 | 1. потери на элементе сети | нет | 1
202 | 101238230 | с Чупрово | ТП-1259 | ул Центральная | 2 | Дом | 2023-04-11 | Инженер Высотин М.А. | нет | с 8-00. до 17-00 | 1. потери на элементе сети | нет | 1
203 | 101239099 | с Чупрово | ТП-1252 | ул Центральная | 53 | Дом | 2023-04-11 | Инженер Высотин М.А. | нет | с 8-00. до 17-00 | 1. потери на элементе сети | нет | 1
204 | 101240188 | с Чупрово | ТП-1259 | ул Центральная | 32 | Дом | 2023-04-10 | Инженер Высотин М.А. | нет | с 8-00. до 17-00 | 1. потери на элементе сети | нет | 1
205 | 101240659 | с Чупрово | ТП-1252 | ул Центральная | 86 | Дом | 2023-04-10 | Инженер Высотин М.А. | нет | с 8-00. до 17-00 | 1. потери на элементе сети | нет | 1
206 | 101240870 | с Чупрово | ТП-1259 | ул Центральная | 27 | Дом | 2023-04-10 | Инженер Высотин М.А. | нет | с 8-00. до 17-00 | 1. потери на элементе сети | нет | 1
207 | 101241160 | с Чупрово | ТП-1252 | ул Центральная | 61 | Дом | 2023-04-10 | Инженер Высотин М.А. | нет | с 8-00. до 17-00 | 1. потери на элементе сети | нет | 1
208 | 101243301 | с Чупрово | ТП-1252 | ул Центральная | 66 | Дом | 2023-04-10 | Инженер Высотин М.А. | нет | с 8-00. до 17-00 | 1. потери на элементе сети | нет | 1
209 | 101243554 | с Чупрово | ТП-1259 | ул Центральная | 19 | Дом | 2023-04-10 | Инженер Высотин М.А. | нет | с 8-00. до 17-00 | 1. потери на элементе сети | нет | 1
210 | 101244923 | с Чупрово | ТП-1259 | ул Центральная | 31 | Дом | 2023-04-10 | Инженер Высотин М.А. | нет | с 8-00. до 17-00 | 1. потери на элементе сети | нет | 1
211 | 101245960 | с Чупрово | ТП-1259 | ул Центральная | 12 | Дом | 2023-04-10 | Инженер Доманецкий Е.А. | нет | с 8-00. до 17-00 | 1. потери на элементе сети | нет | 1
212 | 101246351 | с Чупрово | ТП-1257 | ул Центральная | 28 | Выносной шкаф | 2023-04-10 | Инженер Доманецкий Е.А. | нет | с 8-00. до 17-00 | 1. потери на элементе сети | нет | 1
213 | 101248163 | с Чупрово | ТП-1252 | ул Центральная | 89 | Дом | 2023-04-10 | Инженер Доманецкий Е.А. | нет | с 8-00. до 17-00 | 1. потери на элементе сети | нет | 1
214 | 101249696 | с Чупрово | ТП-1259 | ул Центральная | 16 | Дом | 2023-04-10 | Инженер Доманецкий Е.А. | нет | с 8-00. до 17-00 | 1. потери на элементе сети | нет | 1
215 | 101251194 | с Чупрово | ТП-1259 | ул Центральная | 6 | Дом | 2023-04-10 | Инженер Доманецкий Е.А. | нет | с 8-00. до 17-00 | 1. потери на элементе сети | нет | 1
216 | 101251700 | с Чупрово | ТП-1259 | ул Центральная | 26 | Дом | 2023-04-10 | Инженер Доманецкий Е.А. | нет | с 8-00. до 17-00 | 1. потери на элементе сети | нет | 1
217 | 101252009 | с Чупрово | ТП-1252 | ул Центральная | 50 | Дом | 2023-04-10 | Инженер Доманецкий Е.А. | нет | с 8-00. до 17-00 | 1. потери на элементе сети | нет | 1
218 | 101252410 | с Чупрово | ТП-1252 | ул Центральная | 62 | Дом | 2023-04-10 | Инженер Доманецкий Е.А. | нет | с 8-00. до 17-00 | 1. потери на элементе сети | нет | 1
219 | 101295295 | с Чупрово | ТП-1252 | ул Центральная | 53 | Пилорама | 2023-04-10 | Инженер Доманецкий Е.А. | нет | с 8-00. до 17-00 | 1. потери на элементе сети | нет | 1
220 | 101477733 | с Чупрово | ТП-1252 | ул Центральная | 51 | Дом | 2023-04-10 | Инженер Доманецкий Е.А. | нет | с 8-00. до 17-00 | 1. потери на элементе сети | нет | 1
221 | 101173053 | с Чупрово | ТП-1257 | ул Школьная | 25 | Дом | 2023-04-11 | Инженер Доманецкий Е.А. | нет | с 8-00. до 17-00 | 1. потери на элементе сети | нет | 1
222 | 101174069 | с Чупрово | ТП-1257 | ул Школьная | 3 | Дом | 2023-04-11 | Инженер Доманецкий Е.А. | нет | с 8-00. до 17-00 | 1. потери на элементе сети | нет | 1
223 | 101177567 | с Чупрово | ТП-1257 | ул Школьная | 10 | Дом | 2023-04-11 | Инженер Доманецкий Е.А. | нет | с 8-00. до 17-00 | 1. потери на элементе сети | нет | 1
224 | 101179734 | с Чупрово | ТП-1257 | ул Школьная | 13 | Дом | 2023-04-11 | Инженер Доманецкий Е.А. | нет | с 8-00. до 17-00 | 1. потери на элементе сети | нет | 1
225 | 101189104 | с Чупрово | ТП-1257 | ул Школьная | 1 | Гараж | 2023-04-11 | Инженер Доманецкий Е.А. | нет | с 8-00. до 17-00 | 1. потери на элементе сети | нет | 1
226 | 101189105 | с Чупрово | ТП-1257 | ул Школьная | 1 | Дом | 2023-04-11 | Инженер Доманецкий Е.А. | нет | с 8-00. до 17-00 | 1. потери на элементе сети | нет | 1
227 | 101189305 | с Чупрово | ТП-1257 | ул Школьная | 1 | Дом | 2023-04-11 | Инженер Доманецкий Е.А. | нет | с 8-00. до 17-00 | 1. потери на элементе сети | нет | 1
228 | 101191303 | с Чупрово | ТП-1257 | ул Школьная | 17 | Дом | 2023-04-11 | Инженер Доманецкий Е.А. | нет | с 8-00. до 17-00 | 1. потери на элементе сети | нет | 1
229 | 101191365 | с Чупрово | ТП-1257 | ул Школьная | 1 | Дом | 2023-04-11 | Инженер Доманецкий Е.А. | нет | с 8-00. до 17-00 | 1. потери на элементе сети | нет | 1
230 | 101191574 | с Чупрово | ТП-1257 | ул Школьная | 1 | Дом | 2023-04-11 | Инженер Доманецкий Е.А. | нет | с 8-00. до 17-00 | 1. потери на элементе сети | нет | 1
231 | 101191682 | с Чупрово | ТП-1257 | ул Школьная | 27 | Дом | 2023-04-11 | Инженер Доманецкий Е.А. | нет | с 8-00. до 17-00 | 1. потери на элементе сети | нет | 1
232 | 101191685 | с Чупрово | ТП-1257 | ул Школьная | 27 | Дом | 2023-04-13 | Инженер Доманецкий Е.А. | нет | с 8-00. до 17-00 | 1. потери на элементе сети | нет | 1
233 | 101192682 | с Чупрово | ТП-1257 | ул Школьная | 23 | Дом | 2023-04-13 | Инженер Доманецкий Е.А. | нет | с 8-00. до 17-00 | 1. потери на элементе сети | нет | 1
234 | 101194284 | с Чупрово | ТП-1257 | ул Школьная | 2 | Дом | 2023-04-13 | Инженер Доманецкий Е.А. | нет | с 8-00. до 17-00 | 1. потери на элементе сети | нет | 1
235 | 101194289 | с Чупрово | ТП-1257 | ул Школьная | 2 | Тепляк | 2023-04-13 | Инженер Доманецкий Е.А. | нет | с 8-00. до 17-00 | 1. потери на элементе сети | нет | 1
236 | 101194886 | с Чупрово | ТП-1257 | ул Школьная | 18 | Дом | 2023-04-13 | Инженер Доманецкий Е.А. | нет | с 8-00. до 17-00 | 1. потери на элементе сети | нет | 1
237 | 101195517 | с Чупрово | ТП-1257 | ул Школьная | 19 | Дом | 2023-04-13 | Инженер Доманецкий Е.А. | нет | с 8-00. до 17-00 | 1. потери на элементе сети | нет | 1
238 | 101201964 | с Чупрово | ТП-1257 | ул Школьная | 16 | Дом | 2023-04-13 | Инженер Доманецкий Е.А. | нет | с 8-00. до 17-00 | 1. потери на элементе сети | нет | 1
239 | 101202788 | с Чупрово | ТП-1257 | ул Школьная | 7 | Дом | 2023-04-13 | Инженер Доманецкий Е.А. | нет | с 8-00. до 17-00 | 1. потери на элементе сети | нет | 1
240 | 101203121 | с Чупрово | ТП-1257 | ул Школьная | 22 | Дом | 2023-04-13 | Инженер Доманецкий Е.А. | нет | с 8-00. до 17-00 | 1. потери на элементе сети | нет | 1
241 | 101204362 | с Чупрово | ТП-1257 | ул Школьная | 5 | Квартира | 2023-04-13 | Инженер Доманецкий Е.А. | нет | с 8-00. до 17-00 | 1. потери на элементе сети | нет | 1
242 | 101205691 | с Чупрово | ТП-1257 | ул Школьная | 4 | Дом | 2023-04-13 | Инженер Доманецкий Е.А. | нет | с 8-00. до 17-00 | 1. потери на элементе сети | нет | 1
243 | 101237233 | с Чупрово | ТП-1257 | ул Школьная | 21 | Дом | 2023-04-14 | Инженер Доманецкий Е.А. | нет | с 8-00. до 17-00 | 1. потери на элементе сети | нет | 1
244 | 101239409 | с Чупрово | ТП-1257 | ул Школьная | 18 | Дом | 2023-04-14 | Инженер Доманецкий Е.А. | нет | с 8-00. до 17-00 | 1. потери на элементе сети | нет | 1
245 | 101242458 | с Чупрово | ТП-1257 | ул Школьная | 15 | Дом | 2023-04-14 | Инженер Доманецкий Е.А. | нет | с 8-00. до 17-00 | 1. потери на элементе сети | нет | 1
246 | 101243015 | с Чупрово | ТП-1257 | ул Школьная | 16 | Дом | 2023-04-14 | Инженер Доманецкий Е.А. | нет | с 8-00. до 17-00 | 1. потери на элементе сети | нет | 1
247 | 101247817 | с Чупрово | ТП-1257 | ул Школьная | 9 | Дом | 2023-04-14 | Инженер Доманецкий Е.А. | нет | с 8-00. до 17-00 | 1. потери на элементе сети | нет | 1
248 | 101249830 | с Чупрово | ТП-1257 | ул Школьная | 10 | Зимовье | 2023-04-14 | Инженер Доманецкий Е.А. | нет | с 8-00. до 17-00 | 1. потери на элементе сети | нет | 1
249 | 101249831 | с Чупрово | ТП-1257 | ул Школьная | 10 | Дом | 2023-04-14 | Инженер Доманецкий Е.А. | нет | с 8-00. до 17-00 | 1. потери на элементе сети | нет | 1
250 | 101251348 | с Чупрово | ТП-1257 | ул Школьная | 11 | Дом | 2023-04-14 | Инженер Доманецкий Е.А. | нет | с 8-00. до 17-00 | 1. потери на элементе сети | нет | 1
3. |  | Южные электросети | [10 empty] | 429
3.1. |  | Борзинский РЭС | [10 empty] | 360
1 | 101167365 | г Борзя | ПС "Борзя Западная 110/35/10" \ ВЛ 10 кВ ф. 29 Западный \ ВЛ-10кВ РП-1 - Журавлева \ ТП-"Журавлева" ПС 110/35/10 Б-В \ ВЛ-0,4кВ ф.1 от КТП Журавлева | пер Столяровский | 21 | Жилой дом | 08,15,22.04.2023 | Электромонтер ЭЭ -Никифорова А.С. | нет | 9.00-17.00 | 1. потери на элементе сети | Нет | 1
2 | 101128159 | г Борзя | ПС "Борзя Западная 110/35/10" \ ВЛ 10 кВ ф. 29 Западный \ ВЛ-10кВ РП-1 - Журавлева \ ТП-"Журавлева" ПС 110/35/10 Б-В \ ВЛ-0,4кВ ф.1 от КТП Журавлева | пер Столяровский | 23 | Жилой дом | 08,15,22.04.2023 | Электромонтер ЭЭ -Пшеничникова В.Д. | нет | 9.00-17.00 | 1. потери на элементе сети | Нет | 1
3 | 101122843 | г Борзя | ПС "Борзя Западная 110/35/10" \ ВЛ 10 кВ ф. 29 Западный \ ЗТП 10/0,4 кВ РП-1 \ ВЛ-0,4 кВ ф.2 от ЗТП 10/0,4 кВ РП-1 | ул Журавлева | 3 | Жилой дом | 08,15,22.04.2023 | Электромонтер ЭЭ -Тюрин В.В. | нет | 9.00-17.00 | 1. потери на элементе сети | Нет | 1
4 | 101125230 | г Борзя | ПС "Борзя Западная 110/35/10" \ ВЛ 10 кВ ф. 29 Западный \ ЗТП 10/0,4 кВ РП-1 \ ВЛ-0,4 кВ ф.1 от ЗТП 10/0,4 кВ РП-1 | ул Журавлева | 3 | Жилой дом | 08,15,22.04.2023 | Электромонтер ЭЭ -Федосеева В.В. | нет | 9.00-17.00 | 1. потери на элементе сети | Нет | 1
5 | 101127604 | г Борзя | ПС "Борзя Западная 110/35/10" \ ВЛ 10 кВ ф. 29 Западный \ ЗТП 10/0,4 кВ РП-1 \ ВЛ-0,4 кВ ф.1 от ЗТП 10/0,4 кВ РП-1 | ул Журавлева | 3 | Жилой дом | 08,15,22.04.2023 | Электромонтер ЭЭ -Никифорова А.С. | нет | 9.00-17.00 | 1. потери на элементе сети | Нет | 1
6 | 102492604 | г Борзя | ПС "Борзя Западная 110/35/10" \ ВЛ 10 кВ ф. 29 Западный \ ЗТП 10/0,4 кВ РП-1 \ ВЛ-0,4 кВ ф.1 от ЗТП 10/0,4 кВ РП-1 | ул Журавлева | 3 | Жилой дом | 08,15,22.04.2023 | Электромонтер ЭЭ -Пшеничникова В.Д. | нет | 9.00-17.00 | 1. потери на элементе сети | Нет | 1
7 | 101146857 | г Борзя | ПС "Борзя Западная 110/35/10" \ ВЛ 10 кВ ф. 29 Западный \ ВЛ-10кВ РП-1 - Журавлева \ ТП-"Журавлева" ПС 110/35/10 Б-В \ ВЛ-0,4кВ ф.1 от КТП Журавлева | ул Журавлева | 4 | Жилой дом | 08,15,22.04.2023 | Электромонтер ЭЭ -Тюрин В.В. | нет | 9.00-17.00 | 1. потери на элементе сети | Нет | 1
8 | 101125618 | г Борзя | ПС "Борзя Западная 110/35/10" \ ВЛ 10 кВ ф. 29 Западный \ ВЛ-10кВ РП-1 - Журавлева \ ТП-"Журавлева" ПС 110/35/10 Б-В \ ВЛ-0,4кВ ф.1 от КТП Журавлева | ул Журавлева | 7 | Жилой дом | 08,15,22.04.2023 | Электромонтер ЭЭ -Федосеева В.В. | нет | 9.00-17.00 | 1. потери на элементе сети | Нет | 1
9 | 101060657 | г Борзя | ПС "Борзя Западная 110/35/10" \ ВЛ 10 кВ ф. 29 Западный \ ВЛ-10кВ РП-1 - Журавлева \ ТП-"Журавлева" ПС 110/35/10 Б-В \ ВЛ-0,4кВ ф.1 от КТП Журавлева | ул Журавлева | 8 | Жилой дом | 08,15,22.04.2023 | Электромонтер ЭЭ -Никифорова А.С. | нет | 9.00-17.00 | 1. потери на элементе сети | Нет | 1
10 | 101134608 | г Борзя | ПС "Борзя Западная 110/35/10" \ ВЛ 10 кВ ф. 29 Западный \ ВЛ-10кВ РП-1 - Журавлева \ ТП-"Журавлева" ПС 110/35/10 Б-В \ ВЛ-0,4кВ ф.1 от КТП Журавлева | ул Журавлева | 8 | Жилой дом | 08,15,22.04.2023 | Электромонтер ЭЭ -Пшеничникова В.Д. | нет | 9.00-17.00 | 1. потери на элементе сети | Нет | 1
11 | 101081370 | г Борзя | ПС "Борзя Западная 110/35/10" \ ВЛ 10 кВ ф. 29 Западный \ ВЛ-10кВ РП-1 - Журавлева \ ТП-"Журавлева" ПС 110/35/10 Б-В \ ВЛ-0,4кВ ф.1 от КТП Журавлева | ул Журавлева | 9 | Жилой дом | 08,15,22.04.2023 | Электромонтер ЭЭ -Тюрин В.В. | нет | 9.00-17.00 | 1. потери на элементе сети | Нет | 1
12 | 101119502 | г Борзя | ПС "Борзя Западная 110/35/10" \ ВЛ 10 кВ ф. 29 Западный \ ВЛ-10кВ РП-1 - Журавлева \ ТП-"Журавлева" ПС 110/35/10 Б-В \ ВЛ-0,4кВ ф.1 от КТП Журавлева | ул Журавлева | 10 | Жилой дом | 08,15,22.04.2023 | Электромонтер ЭЭ -Федосеева В.В. | нет | 9.00-17.00 | 1. потери на элементе сети | Нет | 1
13 | 101110254 | г Борзя | ПС "Борзя Западная 110/35/10" \ ВЛ 10 кВ ф. 29 Западный \ ВЛ-10кВ РП-1 - Журавлева \ ТП-"Журавлева" ПС 110/35/10 Б-В \ ВЛ-0,4кВ ф.1 от КТП Журавлева | ул Журавлева | 11 | Жилой дом | 08,15,22.04.2023 | Электромонтер ЭЭ -Никифорова А.С. | нет | 9.00-17.00 | 1. потери на элементе сети | Нет | 1
14 | 101163070 | г Борзя | ПС "Борзя Западная 110/35/10" \ ВЛ 10 кВ ф. 29 Западный \ ВЛ-10кВ РП-1 - Журавлева \ ТП-"Журавлева" ПС 110/35/10 Б-В \ ВЛ-0,4кВ ф.1 от КТП Журавлева | ул Журавлева | 12 | Жилой дом | 08,15,22.04.2023 | Электромонтер ЭЭ -Пшеничникова В.Д. | нет | 9.00-17.00 | 1. потери на элементе сети | Нет | 1
15 | 101170623 | г Борзя | ПС "Борзя Западная 110/35/10" \ ВЛ 10 кВ ф. 29 Западный \ ВЛ-10кВ РП-1 - Журавлева \ ТП-"Журавлева" ПС 110/35/10 Б-В \ ВЛ-0,4кВ ф.1 от КТП Журавлева | ул Журавлева | 14 | Жилой дом | 08,15,22.04.2023 | Электромонтер ЭЭ -Тюрин В.В. | нет | 9.00-17.00 | 1. потери на элементе сети | Нет | 1
16 | 101055041 | г Борзя | ПС "Борзя Западная 110/35/10" \ ВЛ 10 кВ ф. 29 Западный \ ВЛ-10кВ РП-1 - Журавлева \ ТП-"Журавлева" ПС 110/35/10 Б-В \ ВЛ-0,4кВ ф.1 от КТП Журавлева | ул Журавлева | 15 | Жилой дом | 08,15,22.04.2023 | Электромонтер ЭЭ -Федосеева В.В. | нет | 9.00-17.00 | 1. потери на элементе сети | Нет | 1
17 | 101067091 | г Борзя | ПС "Борзя Западная 110/35/10" \ ВЛ 10 кВ ф. 29 Западный \ ВЛ-10кВ РП-1 - Журавлева \ ТП-"Журавлева" ПС 110/35/10 Б-В \ ВЛ-0,4кВ ф.1 от КТП Журавлева | ул Журавлева | 17 | Жилой дом | 08,15,22.04.2023 | Электромонтер ЭЭ -Никифорова А.С. | нет | 9.00-17.00 | 1. потери на элементе сети | Нет | 1
18 | 101122017 | г Борзя | ПС "Борзя Западная 110/35/10" \ ВЛ 10 кВ ф. 29 Западный \ ВЛ-10кВ РП-1 - Журавлева \ ТП-"Журавлева" ПС 110/35/10 Б-В \ ВЛ-0,4кВ ф.1 от КТП Журавлева | ул Журавлева | 17 | Жилой дом | 08,15,22.04.2023 | Электромонтер ЭЭ -Пшеничникова В.Д. | нет | 9.00-17.00 | 1. потери на элементе сети | Нет | 1
19 | 101079268 | г Борзя | ПС "Борзя Западная 110/35/10" \ ВЛ 10 кВ ф. 29 Западный \ ВЛ-10кВ РП-1 - Журавлева \ ТП-"Журавлева" ПС 110/35/10 Б-В \ ВЛ-0,4кВ ф.1 от КТП Журавлева | ул Журавлева | 20 | Жилой дом | 08,15,22.04.2023 | Электромонтер ЭЭ -Тюрин В.В. | нет | 9.00-17.00 | 1. потери на элементе сети | Нет | 1
20 | 101070760 | г Борзя | ПС "Борзя Западная 110/35/10" \ ВЛ 10 кВ ф. 29 Западный \ ВЛ-10кВ РП-1 - Журавлева \ ТП-"Журавлева" ПС 110/35/10 Б-В \ ВЛ-0,4кВ ф.1 от КТП Журавлева | ул Журавлева | 21 | Жилой дом | 08,15,22.04.2023 | Электромонтер ЭЭ -Федосеева В.В. | нет | 9.00-17.00 | 1. потери на элементе сети | Нет | 1
21 | 101082040 | г Борзя | ПС "Борзя Западная 110/35/10" \ ВЛ 10 кВ ф. 29 Западный \ ВЛ-10кВ РП-1 - Журавлева \ ТП-"Журавлева" ПС 110/35/10 Б-В \ ВЛ-0,4кВ ф.1 от КТП Журавлева | ул Журавлева | 22 | Жилой дом | 08,15,22.04.2023 | Электромонтер ЭЭ -Никифорова А.С. | нет | 9.00-17.00 | 1. потери на элементе сети | Нет | 1
22 | 101076046 | г Борзя | ПС "Борзя Западная 110/35/10" \ ВЛ 10 кВ ф. 29 Западный \ ВЛ-10кВ РП-1 - Журавлева \ ТП-"Журавлева" ПС 110/35/10 Б-В \ ВЛ-0,4кВ ф.1 от КТП Журавлева | ул Журавлева | 24 | Жилой дом | 08,15,22.04.2023 | Электромонтер ЭЭ -Пшеничникова В.Д. | нет | 9.00-17.00 | 1. потери на элементе сети | Нет | 1
23 | 101166886 | г Борзя | ПС "Борзя Восточная 110/35/10" \ ВЛ 10 кВ ф. 24 Восточный \ ТП-2401 "Ведерникова", ВЛ №24 Восточный \ ВЛ-0,4кВ ф.1 от КТП Ведерникова | ул Журавлева | 37 | Жилой дом | 08,15,22.04.2023 | Электромонтер ЭЭ -Тюрин В.В. | нет | 9.00-17.00 | 1. потери на элементе сети | Нет | 1
24 | 101062451 | г Борзя | ПС "Борзя Западная 110/35/10" \ ВЛ 10 кВ ф. 23 Город-1 \ ТП-2302 "Дальний" ПС 110/35/10 Б-З \ ВЛ-0,4кВ ф.2 от КТП Дальний | ул Калинина | 33 | Жилой дом | 08,15,22.04.2023 | Электромонтер ЭЭ -Федосеева В.В. | нет | 9.00-17.00 | 1. потери на элементе сети | Нет | 1
25 | 101052174 | г Борзя | ПС "Борзя Западная 110/35/10" \ ВЛ 10 кВ ф. 23 Город-1 \ ТП "Промышленная",ВЛ № 23 Город-1 \ ВЛ-0,4кВ ф.1 от КТП Промышленная | ул Калинина | 34 | Жилой дом | 08,15,22.04.2023 | Электромонтер ЭЭ -Никифорова А.С. | нет | 9.00-17.00 | 1. потери на элементе сети | Нет | 1
26 | 101064093 | г Борзя | ПС "Борзя Западная 110/35/10" \ ВЛ 10 кВ ф. 23 Город-1 \ ТП "Промышленная",ВЛ № 23 Город-1 \ ВЛ-0,4кВ ф.1 от КТП Промышленная | ул Калинина | 42 | Жилой дом | 08,15,22.04.2023 | Электромонтер ЭЭ -Пшеничникова В.Д. | нет | 9.00-17.00 | 1. потери на элементе сети | Нет | 1
27 | 101106166 | г Борзя | ПС "Борзя Западная 110/35/10" \ ВЛ 10 кВ ф. 23 Город-1 \ ТП "Промышленная",ВЛ № 23 Город-1 \ ВЛ-0,4кВ ф.1 от КТП Промышленная | ул Калинина | 44 | Жилой дом | 08,15,22.04.2023 | Электромонтер ЭЭ -Тюрин В.В. | нет | 9.00-17.00 | 1. потери на элементе сети | Нет | 1
28 | 101130107 | г Борзя | ПС "Борзя Западная 110/35/10" \ ВЛ 10 кВ ф. 23 Город-1 \ ТП "Промышленная",ВЛ № 23 Город-1 \ ВЛ-0,4кВ ф.1 от КТП Промышленная | ул Калинина | 49 | Жилой дом | 08,15,22.04.2023 | Электромонтер ЭЭ -Федосеева В.В. | нет | 9.00-17.00 | 1. потери на элементе сети | Нет | 1
29 | 101139057 | г Борзя | ПС "Борзя Западная 110/35/10" \ ВЛ 10 кВ ф. 23 Город-1 \ ТП "Промышленная",ВЛ № 23 Город-1 \ ВЛ-0,4кВ ф.1 от КТП Промышленная | ул Калинина | 52 | Жилой дом | 08,15,22.04.2023 | Электромонтер ЭЭ -Никифорова А.С. | нет | 9.00-17.00 | 1. потери на элементе сети | Нет | 1
30 | 101049625 | г Борзя | ПС "Борзя Западная 110/35/10" \ ВЛ 10 кВ ф. 29 Западный \ ВЛ-10кВ РП-1 - Журавлева \ ТП-"Журавлева" ПС 110/35/10 Б-В \ ВЛ-0,4кВ ф.1 от КТП Журавлева | ул Карла Маркса | 20 | Жилой дом | 08,15,22.04.2023 | Электромонтер ЭЭ -Пшеничникова В.Д. | нет | 9.00-17.00 | 1. потери на элементе сети | Нет | 1
31 | 101142813 | г Борзя | ПС "Борзя Восточная 110/35/10" \ ВЛ 10 кВ ф. 24 Восточный \ СТП №2401 Склад 1,№24 Восточны \ ВЛ-0,4кВ от СТП №2401 Склад 1, №24 Восто | ул Карла Маркса | 22 | Жилой дом | 08,15,22.04.2023 | Электромонтер ЭЭ -Тюрин В.В. | нет | 9.00-17.00 | 1. потери на элементе сети | Нет | 1
32 | 101069637 | г Борзя | ПС "Борзя Восточная 110/35/10" \ ВЛ 10 кВ ф. 24 Восточный \ ТП-"ГПО-ЖКХ" ПС 110/35/10 Б-В \ КЛ-0,4кВ ф.1от ТП ГПО ЖКХ | ул Карла Маркса | 60 | Жилой дом | 08,15,22.04.2023 | Электромонтер ЭЭ -Федосеева В.В. | нет | 9.00-17.00 | 1. потери на элементе сети | Нет | 1
33 | 101097694 | г Борзя | ПС "Борзя Восточная 110/35/10" \ ВЛ 10 кВ ф. 24 Восточный \ ТП-"ГПО-ЖКХ" ПС 110/35/10 Б-В \ ВЛ-0,4кВ ф.4 от КТП ГПО ЖКХ | ул Карла Маркса | 66 | Жилой дом | 08,15,22.04.2023 | Электромонтер ЭЭ -Никифорова А.С. | нет | 9.00-17.00 | 1. потери на элементе сети | Нет | 1
34 | 101057198 | г Борзя | ПС "Борзя Восточная 110/35/10" \ ВЛ 10 кВ ф. 17 АЗС \ ЗТП-"ДК ЖД" ПС 110/35/10 Б-В \ ВЛ-0,4кВ ф.1 от ЗТП ДК ЖД | ул Карла Маркса | 80 | Жилой дом | 08,15,22.04.2023 | Электромонтер ЭЭ -Пшеничникова В.Д. | нет | 9.00-17.00 | 1. потери на элементе сети | Нет | 1
35 | 101152728 | г Борзя | ПС "Борзя Восточная 110/35/10" \ ВЛ 10 кВ ф. 17 АЗС \ ЗТП-"ДК ЖД" ПС 110/35/10 Б-В \ ВЛ-0,4кВ ф.1 от ЗТП ДК ЖД | ул Карла Маркса | 80 | Жилой дом | 08,15,22.04.2023 | Электромонтер ЭЭ -Тюрин В.В. | нет | 9.00-17.00 | 1. потери на элементе сети | Нет | 1
36 | 101152732 | г Борзя | ПС "Борзя Восточная 110/35/10" \ ВЛ 10 кВ ф. 17 АЗС \ ЗТП-"ДК ЖД" ПС 110/35/10 Б-В \ ВЛ-0,4кВ ф.1 от ЗТП ДК ЖД | ул Карла Маркса | 80 | Жилой дом | 08,15,22.04.2023 | Электромонтер ЭЭ -Федосеева В.В. | нет | 9.00-17.00 | 1. потери на элементе сети | Нет | 1
37 | 101054405 | г Борзя | ПС "Борзя Восточная 110/35/10" \ ВЛ 10 кВ ф. 3 Автомобильный \ ЗТП №308 ЦРБ, ВЛ № 3 Автомобильная \ ВЛ-0,4кВ ф.1 от ЗТП ЦРБ | ул Карла Маркса | 122 | Жилой дом | 08,15,22.04.2023 | Электромонтер ЭЭ -Никифорова А.С. | нет | 9.00-17.00 | 1. потери на элементе сети | Нет | 1
38 | 101154837 | г Борзя | ПС "Борзя Восточная 110/35/10" \ ВЛ 10 кВ ф. 3 Автомобильный \ ЗТП №308 ЦРБ, ВЛ № 3 Автомобильная \ ВЛ-0,4кВ ф.1 от ЗТП ЦРБ | ул Карла Маркса | 122 | Жилой дом | 08,15,22.04.2023 | Электромонтер ЭЭ -Пшеничникова В.Д. | нет | 9.00-17.00 | 1. потери на элементе сети | Нет | 1
39 | 101155903 | г Борзя | ПС "Борзя Восточная 110/35/10" \ ВЛ 10 кВ ф. 3 Автомобильный \ ЗТП №308 ЦРБ, ВЛ № 3 Автомобильная \ ВЛ-0,4кВ ф.1 от ЗТП ЦРБ | ул Карла Маркса | 122 | Жилой дом | 08,15,22.04.2023 | Электромонтер ЭЭ -Тюрин В.В. | нет | 9.00-17.00 | 1. потери на элементе сети | Нет | 1
40 | 101060003 | г Борзя | ПС "Борзя Восточная 110/35/10" \ ВЛ 10 кВ ф. 3 Автомобильный \ ТП-"Рай СЭС" ПС 110/35/10 Б-В \ ВЛ-0,4кВ ф.5 от КТП Рай СЭС | ул Карла Маркса | 127 | Жилой дом | 08,15,22.04.2023 | Электромонтер ЭЭ -Федосеева В.В. | нет | 9.00-17.00 | 1. потери на элементе сети | Нет | 1
41 | 101110217 | г Борзя | ПС "Борзя Восточная 110/35/10" \ ВЛ 10 кВ ф. 3 Автомобильный \ ТП-"Рай СЭС" ПС 110/35/10 Б-В \ ВЛ-0,4кВ ф.1 от КТП Рай СЭС | ул Карла Маркса | 134 | Жилой дом | 08,15,22.04.2023 | Электромонтер ЭЭ -Никифорова А.С. | нет | 9.00-17.00 | 1. потери на элементе сети | Нет | 1
42 | 101086265 | г Борзя | ПС "Борзя Восточная 110/35/10" \ ВЛ 10 кВ ф. 3 Автомобильный \ ТП-"Рай СЭС" ПС 110/35/10 Б-В \ ВЛ-0,4кВ ф.1 от КТП Рай СЭС | ул Карла Маркса | 135 | Жилой дом | 08,15,22.04.2023 | Электромонтер ЭЭ -Пшеничникова В.Д. | нет | 9.00-17.00 | 1. потери на элементе сети | Нет | 1
43 | 101088883 | г Борзя | ПС "Борзя Восточная 110/35/10" \ ВЛ 10 кВ ф. 3 Автомобильный \ ТП-"Рай СЭС" ПС 110/35/10 Б-В \ ВЛ-0,4кВ ф.1 от КТП Рай СЭС | ул Карла Маркса | 139 | Жилой дом | 08,15,22.04.2023 | Электромонтер ЭЭ -Тюрин В.В. | нет | 9.00-17.00 | 1. потери на элементе сети | Нет | 1
44 | 101134834 | г Борзя | ПС "Борзя Восточная 110/35/10" \ ВЛ 10 кВ ф. 3 Автомобильный \ ТП-"Чехова" ПС 110/35/10 Б-В \ ВЛ-0,4кВ ф.2 от КТП Чехова | ул Карла Маркса | 148 | Жилой дом | 08,15,22.04.2023 | Электромонтер ЭЭ -Федосеева В.В. | нет | 9.00-17.00 | 1. потери на элементе сети | Нет | 1
45 | 101124691 | г Борзя | ПС "Борзя Восточная 110/35/10" \ ВЛ 10 кВ ф. 3 Автомобильный \ ТП-"Рай СЭС" ПС 110/35/10 Б-В \ ВЛ-0,4кВ ф.1 от КТП Рай СЭС | ул Карла Маркса | 151 | Жилой дом | 08,15,22.04.2023 | Электромонтер ЭЭ -Никифорова А.С. | нет | 9.00-17.00 | 1. потери на элементе сети | Нет | 1
46 | 101146801 | г Борзя | ПС "Борзя Восточная 110/35/10" \ ВЛ 10 кВ ф. 3 Автомобильный \ ТП-"Чехова" ПС 110/35/10 Б-В \ ВЛ-0,4кВ ф.2 от КТП Чехова | ул Карла Маркса | 152 | Жилой дом | 08,15,22.04.2023 | Электромонтер ЭЭ -Пшеничникова В.Д. | нет | 9.00-17.00 | 1. потери на элементе сети | Нет | 1
47 | 101087869 | г Борзя | ПС "Борзя Восточная 110/35/10" \ ВЛ 10 кВ ф. 3 Автомобильный \ ТП-"Рай СЭС" ПС 110/35/10 Б-В \ ВЛ-0,4кВ ф.1 от КТП Рай СЭС | ул Карла Маркса | 155 | Жилой дом | 08,15,22.04.2023 | Электромонтер ЭЭ -Тюрин В.В. | нет | 9.00-17.00 | 1. потери на элементе сети | Нет | 1
48 | 101113359 | г Борзя | ПС "Борзя Восточная 110/35/10" \ ВЛ 10 кВ ф. 3 Автомобильный \ ТП-"Чехова" ПС 110/35/10 Б-В \ ВЛ-0,4кВ ф.2 от КТП Чехова | ул Карла Маркса | 156 | Жилой дом | 08,15,22.04.2023 | Электромонтер ЭЭ -Федосеева В.В. | нет | 9.00-17.00 | 1. потери на элементе сети | Нет | 1
49 | 101072254 | г Борзя | ПС "Борзя Восточная 110/35/10" \ ВЛ 10 кВ ф. 3 Автомобильный \ ТП-"Рай СЭС" ПС 110/35/10 Б-В \ ВЛ-0,4кВ ф.2 от КТП Рай СЭС | ул Карла Маркса | 157 | Жилой дом | 08,15,22.04.2023 | Электромонтер ЭЭ -Никифорова А.С. | нет | 9.00-17.00 | 1. потери на элементе сети | Нет | 1
50 | 101075765 | г Борзя | ПС "Борзя Восточная 110/35/10" \ ВЛ 10 кВ ф. 3 Автомобильный \ ТП-"Рай СЭС" ПС 110/35/10 Б-В \ ВЛ-0,4кВ ф.1 от КТП Рай СЭС | ул Карла Маркса | 159 | Жилой дом | 08,15,22.04.2023 | Электромонтер ЭЭ -Пшеничникова В.Д. | нет | 9.00-17.00 | 1. потери на элементе сети | Нет | 1
51 | 101121907 | г Борзя | ПС "Борзя Восточная 110/35/10" \ ВЛ 10 кВ ф. 3 Автомобильный \ ТП-"Чехова" ПС 110/35/10 Б-В \ ВЛ-0,4кВ ф.2 от КТП Чехова | ул Карла Маркса | 160 | Жилой дом | 08,15,22.04.2023 | Электромонтер ЭЭ -Тюрин В.В. | нет | 9.00-17.00 | 1. потери на элементе сети | Нет | 1
52 | 101091499 | г Борзя | ПС "Борзя Западная 110/35/10" \ ВЛ 10 кВ ф. 31 Хада-Булак \ ТП №3102 "ГАИ", ВЛ №31 Хада-Булак \ ВЛ-0,4кВ ф.1 от КТП №3103 Х-Булак | ул Карла Маркса | 372 | Жилой дом | 08,15,22.04.2023 | Электромонтер ЭЭ -Федосеева В.В. | нет | 9.00-17.00 | 1. потери на элементе сети | Нет | 1
53 | 101074001 | г Борзя | ПС "Борзя Западная 110/35/10" \ ВЛ 10 кВ ф. 19 Маслозавод \ ТП-1903 "ЮЭС-1" ПС 110/35/10 Б-З \ ВЛ-0,4кВ ф.1 от КТП ЮЭС-1 | ул Кирова | 61 | Жилой дом | 08,15,22.04.2023 | Электромонтер ЭЭ -Никифорова А.С. | нет | 9.00-17.00 | 1. потери на элементе сети | Нет | 1
54 | 101080936 | г Борзя | ПС "Борзя Западная 110/35/10" \ ВЛ 10 кВ ф. 19 Маслозавод \ ТП-1903 "ЮЭС-1" ПС 110/35/10 Б-З \ ВЛ-0,4кВ ф.1 от КТП ЮЭС-1 | ул Кирова | 63 | Жилой дом | 08,15,22.04.2023 | Электромонтер ЭЭ -Пшеничникова В.Д. | нет | 9.00-17.00 | 1. потери на элементе сети | Нет | 1
55 | 101144132 | г Борзя | ПС "Борзя Восточная 110/35/10" \ ВЛ 10 кВ ф. 3 Автомобильный \ ТП-"Рай СЭС" ПС 110/35/10 Б-В \ ВЛ-0,4кВ ф.2 от КТП Рай СЭС | ул Коновалова | 7 | Жилой дом | 08,15,22.04.2023 | Электромонтер ЭЭ -Тюрин В.В. | нет | 9.00-17.00 | 1. потери на элементе сети | Нет | 1
56 | 101050635 | г Борзя | ПС "Борзя Восточная 110/35/10" \ ВЛ 10 кВ ф. 3 Автомобильный \ ТП-"Рай СЭС" ПС 110/35/10 Б-В \ ВЛ-0,4кВ ф.1 от КТП Рай СЭС | ул Коновалова | 9 | Жилой дом | 08,15,22.04.2023 | Электромонтер ЭЭ -Федосеева В.В. | нет | 9.00-17.00 | 1. потери на элементе сети | Нет | 1
57 | 101130870 | г Борзя | ПС "Борзя Восточная 110/35/10" \ ВЛ 10 кВ ф. 3 Автомобильный \ ТП-"Рай СЭС" ПС 110/35/10 Б-В \ ВЛ-0,4кВ ф.2 от КТП Рай СЭС | ул Коновалова | 13 | Жилой дом | 08,15,22.04.2023 | Электромонтер ЭЭ -Никифорова А.С. | нет | 9.00-17.00 | 1. потери на элементе сети | Нет | 1
58 | 101111195 | г Борзя | ПС "Борзя Восточная 110/35/10" \ ВЛ 10 кВ ф. 3 Автомобильный \ ТП-"Рай СЭС" ПС 110/35/10 Б-В \ ВЛ-0,4кВ ф.2 от КТП Рай СЭС | ул Коновалова | 15 | Жилой дом | 08,15,22.04.2023 | Электромонтер ЭЭ -Пшеничникова В.Д. | нет | 9.00-17.00 | 1. потери на элементе сети | Нет | 1
59 | 101167539 | г Борзя | ПС "Борзя Западная 110/35/10" \ ВЛ 10 кВ ф. 29 Западный \ ВЛ-10кВ РП-1 - ДОСА \ ЗТП-"ДОСА" ПС 110/35/10 Б-В \ ВЛ-0,4кВ ф.1 от КТП ДОСА | ул Лазо | 74 | Жилой дом | 08,15,22.04.2023 | Электромонтер ЭЭ -Тюрин В.В. | нет | 9.00-17.00 | 1. потери на элементе сети | Нет | 1
60 | 102194932 | г Борзя | ПС "Борзя Восточная 110/35/10" \ ВЛ 10 кВ ф. 24 Восточный \ КТП 10/0,4 кВ №29111 \ КЛ-0,4 кВ от КТП 10/0,4 кВ №29111 | ул Лазо | 91 | Жилой дом | 08,15,22.04.2023 | Электромонтер ЭЭ -Федосеева В.В. | нет | 9.00-17.00 | 1. потери на элементе сети | Нет | 1
61 | 101167413 | г Борзя | ПС "Борзя Западная 110/35/10" \ ВЛ 10 кВ ф. 29 Западный \ ЗТП 10/0,4 кВ РП-1 \ ВЛ-0,4 кВ ф.1 от ЗТП 10/0,4 кВ РП-1 | ул Лазо | 92 | Жилой дом | 08,15,22.04.2023 | Электромонтер ЭЭ -Никифорова А.С. | нет | 9.00-17.00 | 1. потери на элементе сети | Нет | 1
62 | 101113945 | г Борзя | ПС "Борзя Западная 110/35/10" \ ВЛ 10 кВ ф. 29 Западный \ ВЛ-10кВ РП-1 - Журавлева \ ТП-"Журавлева" ПС 110/35/10 Б-В \ ВЛ-0,4кВ ф.1 от КТП Журавлева | ул Лазо | 94 | Жилой дом | 08,15,22.04.2023 | Электромонтер ЭЭ -Пшеничникова В.Д. | нет | 9.00-17.00 | 1. потери на элементе сети | Нет | 1
63 | 101123275 | г Борзя | ПС "Борзя Западная 110/35/10" \ ВЛ 10 кВ ф. 29 Западный \ ЗТП 10/0,4 кВ РП-1 \ ВЛ-0,4 кВ ф.1 от ЗТП 10/0,4 кВ РП-1 | ул Лазо | 94 | Жилой дом | 08,15,22.04.2023 | Электромонтер ЭЭ -Тюрин В.В. | нет | 9.00-17.00 | 1. потери на элементе сети | Нет | 1
64 | 101168488 | г Борзя | ПС "Борзя Западная 110/35/10" \ ВЛ 10 кВ ф. 29 Западный \ ВЛ-10кВ РП-1 - Журавлева \ ТП-"Журавлева" ПС 110/35/10 Б-В \ ВЛ-0,4кВ ф.1 от КТП Журавлева | ул Лазо | 94 | Жилой дом | 08,15,22.04.2023 | Электромонтер ЭЭ -Федосеева В.В. | нет | 9.00-17.00 | 1. потери на элементе сети | Нет | 1
65 | 102209233 | г Борзя | ПС "Борзя Восточная 110/35/10" \ ВЛ 10 кВ ф. 24 Восточный \ КТП 10/0,4 кВ №29111 \ КЛ-0,4 кВ от КТП 10/0,4 кВ №29111 | ул Лазо | 94 | Жилой дом | 08,15,22.04.2023 | Электромонтер ЭЭ -Никифорова А.С. | нет | 9.00-17.00 | 1. потери на элементе сети | Нет | 1
66 | 102227288 | г Борзя | ПС "Борзя Восточная 110/35/10" \ ВЛ 10 кВ ф. 24 Восточный \ КТП 10/0,4 кВ №29111 \ КЛ-0,4 кВ от КТП 10/0,4 кВ №29111 | ул Лазо | 94 | Жилой дом | 08,15,22.04.2023 | Электромонтер ЭЭ -Пшеничникова В.Д. | нет | 9.00-17.00 | 1. потери на элементе сети | Нет | 1
67 | 101162542 | г Борзя | ПС "Борзя Западная 110/35/10" \ ВЛ 10 кВ ф. 29 Западный \ ЗТП 10/0,4 кВ РП-1 \ ВЛ-0,4 кВ ф.1 от ЗТП 10/0,4 кВ РП-1 | ул Лазо | 98 | Жилой дом | 08,15,22.04.2023 | Электромонтер ЭЭ -Тюрин В.В. | нет | 9.00-17.00 | 1. потери на элементе сети | Нет | 1
68 | 101072513 | г Борзя | ПС "Борзя Восточная 110/35/10" \ ВЛ 10 кВ ф. 3 Автомобильный \ ТП-"Чехова" ПС 110/35/10 Б-В \ ВЛ-0,4кВ ф.1 от КТП Чехова | ул Ломоносова | 15 | Жилой дом | 08,15,22.04.2023 | Электромонтер ЭЭ -Федосеева В.В. | нет | 9.00-17.00 | 1. потери на элементе сети | Нет | 1
69 | 101070280 | г Борзя | ПС "Борзя Восточная 110/35/10" \ ВЛ 10 кВ ф. 3 Автомобильный \ ТП 307 "Чайковского" ПС 110/35/10 Б-В \ ВЛ-0,4кВ ф.1 от КТП Чайковского | ул Матросова | 15 | Жилой дом | 08,15,22.04.2023 | Электромонтер ЭЭ -Никифорова А.С. | нет | 9.00-17.00 | 1. потери на элементе сети | Нет | 1
70 | 101166766 | г Борзя | ПС "Борзя Восточная 110/35/10" \ ВЛ 10 кВ ф. 3 Автомобильный \ ТП 307 "Чайковского" ПС 110/35/10 Б-В \ ВЛ-0,4кВ ф.1 от КТП Чайковского | ул Матросова | 15 | Жилой дом | 08,15,22.04.2023 | Электромонтер ЭЭ -Пшеничникова В.Д. | нет | 9.00-17.00 | 1. потери на элементе сети | Нет | 1
71 | 101148118 | г Борзя | ПС "Борзя Восточная 110/35/10" \ ВЛ 10 кВ ф. 3 Автомобильный \ ТП 307 "Чайковского" ПС 110/35/10 Б-В \ ВЛ-0,4кВ ф.1 от КТП Чайковского | ул Матросова | 17 | Жилой дом | 08,15,22.04.2023 | Электромонтер ЭЭ -Тюрин В.В. | нет | 9.00-17.00 | 1. потери на элементе сети | Нет | 1
72 | 101108233 | г Борзя | ПС "Борзя Восточная 110/35/10" \ ВЛ 10 кВ ф. 3 Автомобильный \ ТП 307 "Чайковского" ПС 110/35/10 Б-В \ ВЛ-0,4кВ ф.1 от КТП Чайковского | ул Матросова | 19 | Жилой дом | 08,15,22.04.2023 | Электромонтер ЭЭ -Федосеева В.В. | нет | 9.00-17.00 | 1. потери на элементе сети | Нет | 1
73 | 101097797 | г Борзя | ПС "Борзя Восточная 110/35/10" \ ВЛ 10 кВ ф. 3 Автомобильный \ ТП 307 "Чайковского" ПС 110/35/10 Б-В \ ВЛ-0,4кВ ф.1 от КТП Чайковского | ул Матросова | 21 | Жилой дом | 08,15,22.04.2023 | Электромонтер ЭЭ -Никифорова А.С. | нет | 9.00-17.00 | 1. потери на элементе сети | Нет | 1
74 | 101120565 | г Борзя | ПС "Борзя Восточная 110/35/10" \ ВЛ 10 кВ ф. 3 Автомобильный \ ТП-"Чехова" ПС 110/35/10 Б-В \ ВЛ-0,4кВ ф.2 от КТП Чехова | ул Матросова | 22 | Жилой дом | 08,15,22.04.2023 | Электромонтер ЭЭ -Пшеничникова В.Д. | нет | 9.00-17.00 | 1. потери на элементе сети | Нет | 1
75 | 101064434 | г Борзя | ПС "Борзя Восточная 110/35/10" \ ВЛ 10 кВ ф. 3 Автомобильный \ ТП-"Чехова" ПС 110/35/10 Б-В \ ВЛ-0,4кВ ф.1 от КТП Чехова | ул Матросова | 26 | Жилой дом | 08,15,22.04.2023 | Электромонтер ЭЭ -Тюрин В.В. | нет | 9.00-17.00 | 1. потери на элементе сети | Нет | 1
76 | 101109882 | г Борзя | ПС "Борзя Восточная 110/35/10" \ ВЛ 10 кВ ф. 3 Автомобильный \ ТП-"Чехова" ПС 110/35/10 Б-В \ ВЛ-0,4кВ ф.1 от КТП Чехова | ул Матросова | 26 | Жилой дом | 08,15,22.04.2023 | Электромонтер ЭЭ -Федосеева В.В. | нет | 9.00-17.00 | 1. потери на элементе сети | Нет | 1
77 | 101095641 | г Борзя | ПС "Борзя Восточная 110/35/10" \ ВЛ 10 кВ ф. 3 Автомобильный \ ТП-"Чехова" ПС 110/35/10 Б-В \ ВЛ-0,4кВ ф.2 от КТП Чехова | ул Чехова | 8 | Жилой дом | 08,15,22.04.2023 | Электромонтер ЭЭ -Никифорова А.С. | нет | 9.00-17.00 | 1. потери на элементе сети | Нет | 1
78 | 101168396 | г Борзя | ПС "Борзя Восточная 110/35/10" \ ВЛ 10 кВ ф. 3 Автомобильный \ ТП-"Чехова" ПС 110/35/10 Б-В \ ВЛ-0,4кВ ф.2 от КТП Чехова | ул Чехова | 14 | Жилой дом | 08,15,22.04.2023 | Электромонтер ЭЭ -Пшеничникова В.Д. | нет | 9.00-17.00 | 1. потери на элементе сети | Нет | 1
79 | 101059358 | г Борзя | ПС "Борзя Восточная 110/35/10" \ ВЛ 10 кВ ф. 3 Автомобильный \ ТП-"Чехова" ПС 110/35/10 Б-В \ ВЛ-0,4кВ ф.1 от КТП Чехова | ул Чехова | 16 | Жилой дом | 08,15,22.04.2023 | Электромонтер ЭЭ -Тюрин В.В. | нет | 9.00-17.00 | 1. потери на элементе сети | Нет | 1
80 | 101076636 | г Борзя | ПС "Борзя Восточная 110/35/10" \ ВЛ 10 кВ ф. 3 Автомобильный \ ТП-"Чехова" ПС 110/35/10 Б-В \ ВЛ-0,4кВ ф.1 от КТП Чехова | ул Чехова | 26 | Жилой дом | 08,15,22.04.2023 | Электромонтер ЭЭ -Федосеева В.В. | нет | 9.00-17.00 | 1. потери на элементе сети | Нет | 1
81 | 101170634 | г Борзя | ПС "Борзя Восточная 110/35/10" \ ВЛ 10 кВ ф. 3 Автомобильный \ ТП-"Чехова" ПС 110/35/10 Б-В \ ВЛ-0,4кВ ф.1 от КТП Чехова | ул Чехова | 34 | Жилой дом | 08,15,22.04.2023 | Электромонтер ЭЭ -Никифорова А.С. | нет | 9.00-17.00 | 1. потери на элементе сети | Нет | 1
82 | 101066373 | пгт Шерловая Гора | ПС "Шерловогорская 220/110/10" \ ВЛ 10 кВ ф. 18 Сельский-2 ПС Ш-220/РП \ ВЛ 10 кВ ф. 16 Заводский \ КТП №1615 от ВЛ-10 кВ ф.№16 "Заводский" \ ВЛ-0,4кВ ф.1 от КТП № 1615 | мкр Наука | 1 | Жилой дом | 13,14.04.2023 | Электромонтер ЭЭ -Пшеничникова В.Д. | нет | 9.00-17.00 | 1. потери на элементе сети | Нет | 1
83 | 101076666 | пгт Шерловая Гора | ПС "Шерловогорская 220/110/10" \ ВЛ 10 кВ ф. 18 Сельский-2 ПС Ш-220/РП \ ВЛ 10 кВ ф. 16 Заводский \ КТП №1616 от ВЛ-10 кВ ф.№16 "Заводский" \ ВЛ 0,4 кВ ф. №1 от КТП 1616 | мкр Наука | 1 | Жилой дом | 13,14.04.2023 | Электромонтер ЭЭ -Тюрин В.В. | нет | 9.00-17.00 | 1. потери на элементе сети | Нет | 1
84 | 101094750 | пгт Шерловая Гора | ПС "Шерловогорская 220/110/10" \ ВЛ 10 кВ ф. 18 Сельский-2 ПС Ш-220/РП \ ВЛ 10 кВ ф. 16 Заводский \ КТП №1615 от ВЛ-10 кВ ф.№16 "Заводский" \ ВЛ-0,4кВ ф.1 от КТП № 1615 | мкр Наука | 1 | Жилой дом | 13,14.04.2023 | Электромонтер ЭЭ -Федосеева В.В. | нет | 9.00-17.00 | 1. потери на элементе сети | Нет | 1
85 | 101094754 | пгт Шерловая Гора | ПС "Шерловогорская 220/110/10" \ ВЛ 10 кВ ф. 18 Сельский-2 ПС Ш-220/РП \ ВЛ 10 кВ ф. 16 Заводский \ КТП №1615 от ВЛ-10 кВ ф.№16 "Заводский" \ ВЛ-0,4кВ ф.1 от КТП № 1615 | мкр Наука | 1 | Жилой дом | 13,14.04.2023 | Электромонтер ЭЭ -Никифорова А.С. | нет | 9.00-17.00 | 1. потери на элементе сети | Нет | 1
86 | 101085223 | пгт Шерловая Гора | ПС "Шерловогорская 220/110/10" \ ВЛ 10 кВ ф. 18 Сельский-2 ПС Ш-220/РП \ ВЛ 10 кВ ф. 16 Заводский \ КТП №1615 от ВЛ-10 кВ ф.№16 "Заводский" \ ВЛ-0,4кВ ф.1 от КТП № 1615 | мкр Наука | 2 | Жилой дом | 13,14.04.2023 | Электромонтер ЭЭ -Пшеничникова В.Д. | нет | 9.00-17.00 | 1. потери на элементе сети | Нет | 1
87 | 101104441 | пгт Шерловая Гора | ПС "Шерловогорская 220/110/10" \ ВЛ 10 кВ ф. 18 Сельский-2 ПС Ш-220/РП \ ВЛ 10 кВ ф. 16 Заводский \ КТП №1615 от ВЛ-10 кВ ф.№16 "Заводский" \ ВЛ-0,4кВ ф.1 от КТП № 1615 | мкр Наука | 2 | Жилой дом | 13,14.04.2023 | Электромонтер ЭЭ -Тюрин В.В. | нет | 9.00-17.00 | 1. потери на элементе сети | Нет | 1
88 | 101055921 | пгт Шерловая Гора | ПС "Шерловогорская 220/110/10" \ ВЛ 10 кВ ф. 18 Сельский-2 ПС Ш-220/РП \ ВЛ 10 кВ ф. 16 Заводский \ КТП №1615 от ВЛ-10 кВ ф.№16 "Заводский" \ ВЛ-0,4кВ ф.1 от КТП № 1615 | мкр Наука | 3 | Жилой дом | 13,14.04.2023 | Электромонтер ЭЭ -Федосеева В.В. | нет | 9.00-17.00 | 1. потери на элементе сети | Нет | 1
89 | 101097081 | пгт Шерловая Гора | ПС "Шерловогорская 220/110/10" \ ВЛ 10 кВ ф. 18 Сельский-2 ПС Ш-220/РП \ ВЛ 10 кВ ф. 16 Заводский \ КТП №1615 от ВЛ-10 кВ ф.№16 "Заводский" \ ВЛ-0,4кВ ф.1 от КТП № 1615 | мкр Наука | 4 | Жилой дом | 13,14.04.2023 | Электромонтер ЭЭ -Никифорова А.С. | нет | 9.00-17.00 | 1. потери на элементе сети | Нет | 1
90 | 101100844 | пгт Шерловая Гора | ПС "Шерловогорская 220/110/10" \ ВЛ 10 кВ ф. 18 Сельский-2 ПС Ш-220/РП \ ВЛ 10 кВ ф. 16 Заводский \ КТП №1615 от ВЛ-10 кВ ф.№16 "Заводский" \ ВЛ-0,4кВ ф.1 от КТП № 1615 | мкр Наука | 5 | Жилой дом | 13,14.04.2023 | Электромонтер ЭЭ -Пшеничникова В.Д. | нет | 9.00-17.00 | 1. потери на элементе сети | Нет | 1
91 | 101168103 | пгт Шерловая Гора | ПС "Шерловогорская 220/110/10" \ ВЛ 10 кВ ф. 18 Сельский-2 ПС Ш-220/РП \ ВЛ 10 кВ ф. 16 Заводский \ КТП №1615 от ВЛ-10 кВ ф.№16 "Заводский" \ ВЛ-0,4кВ ф.1 от КТП № 1615 | мкр Наука | 5 | Жилой дом | 13,14.04.2023 | Электромонтер ЭЭ -Тюрин В.В. | нет | 9.00-17.00 | 1. потери на элементе сети | Нет | 1
92 | 101081037 | пгт Шерловая Гора | ПС "Шерловогорская 220/110/10" \ ВЛ 10 кВ ф. 18 Сельский-2 ПС Ш-220/РП \ ВЛ 10 кВ ф. 16 Заводский \ КТП №1615 от ВЛ-10 кВ ф.№16 "Заводский" \ ВЛ-0,4кВ ф.1 от КТП № 1615 | мкр Наука | 6 | Жилой дом | 13,14.04.2023 | Электромонтер ЭЭ -Федосеева В.В. | нет | 9.00-17.00 | 1. потери на элементе сети | Нет | 1
93 | 101151759 | пгт Шерловая Гора | ПС "Шерловогорская 220/110/10" \ ВЛ 10 кВ ф. 18 Сельский-2 ПС Ш-220/РП \ ВЛ 10 кВ ф. 16 Заводский \ КТП №1615 от ВЛ-10 кВ ф.№16 "Заводский" \ ВЛ-0,4кВ ф.3 от КТП № 1615 | мкр Наука | 6 | Жилой дом | 13,14.04.2023 | Электромонтер ЭЭ -Никифорова А.С. | нет | 9.00-17.00 | 1. потери на элементе сети | Нет | 1
94 | 101052278 | пгт Шерловая Гора | ПС "Шерловогорская 220/110/10" \ ВЛ 10 кВ ф. 18 Сельский-2 ПС Ш-220/РП \ ВЛ 10 кВ ф. 16 Заводский \ КТП №1615 от ВЛ-10 кВ ф.№16 "Заводский" \ ВЛ-0,4кВ ф.1 от КТП № 1615 | мкр Наука | 9 | Жилой дом | 13,14.04.2023 | Электромонтер ЭЭ -Пшеничникова В.Д. | нет | 9.00-17.00 | 1. потери на элементе сети | Нет | 1
95 | 101154260 | пгт Шерловая Гора | ПС "Шерловогорская 220/110/10" \ ВЛ 10 кВ ф. 18 Сельский-2 ПС Ш-220/РП \ ВЛ 10 кВ ф. 16 Заводский \ КТП №1615 от ВЛ-10 кВ ф.№16 "Заводский" \ ВЛ-0,4кВ ф.1 от КТП № 1615 | мкр Наука | 9 | Жилой дом | 13,14.04.2023 | Электромонтер ЭЭ -Тюрин В.В. | нет | 9.00-17.00 | 1. потери на элементе сети | Нет | 1
96 | 101062217 | пгт Шерловая Гора | ПС "Шерловогорская 220/110/10" \ ВЛ 10 кВ ф. 18 Сельский-2 ПС Ш-220/РП \ ВЛ 10 кВ ф. 16 Заводский \ КТП №1615 от ВЛ-10 кВ ф.№16 "Заводский" \ ВЛ-0,4кВ ф.1 от КТП № 1615 | мкр Наука | 10 | Жилой дом | 13,14.04.2023 | Электромонтер ЭЭ -Федосеева В.В. | нет | 9.00-17.00 | 1. потери на элементе сети | Нет | 1
97 | 101062220 | пгт Шерловая Гора | ПС "Шерловогорская 220/110/10" \ ВЛ 10 кВ ф. 18 Сельский-2 ПС Ш-220/РП \ ВЛ 10 кВ ф. 16 Заводский \ КТП №1615 от ВЛ-10 кВ ф.№16 "Заводский" \ ВЛ-0,4кВ ф.1 от КТП № 1615 | мкр Наука | 10 | Жилой дом | 13,14.04.2023 | Электромонтер ЭЭ -Никифорова А.С. | нет | 9.00-17.00 | 1. потери на элементе сети | Нет | 1
98 | 101054528 | пгт Шерловая Гора | ПС "Шерловогорская 220/110/10" \ ВЛ 10 кВ ф. 18 Сельский-2 ПС Ш-220/РП \ ВЛ 10 кВ ф. 16 Заводский \ КТП №1615 от ВЛ-10 кВ ф.№16 "Заводский" \ ВЛ-0,4кВ ф.1 от КТП № 1615 | мкр Наука | 11 | Жилой дом | 13,14.04.2023 | Электромонтер ЭЭ -Пшеничникова В.Д. | нет | 9.00-17.00 | 1. потери на элементе сети | Нет | 1
99 | 101126482 | пгт Шерловая Гора | ПС "Шерловогорская 220/110/10" \ ВЛ 10 кВ ф. 18 Сельский-2 ПС Ш-220/РП \ ВЛ 10 кВ ф. 16 Заводский \ КТП №1615 от ВЛ-10 кВ ф.№16 "Заводский" \ ВЛ-0,4кВ ф.1 от КТП № 1615 | мкр Наука | 11 | Жилой дом | 13,14.04.2023 | Электромонтер ЭЭ -Тюрин В.В. | нет | 9.00-17.00 | 1. потери на элементе сети | Нет | 1
100 | 101081046 | пгт Шерловая Гора | ПС "Шерловогорская 220/110/10" \ ВЛ 10 кВ ф. 18 Сельский-2 ПС Ш-220/РП \ ВЛ 10 кВ ф. 16 Заводский \ КТП №1615 от ВЛ-10 кВ ф.№16 "Заводский" \ ВЛ-0,4кВ ф.1 от КТП № 1615 | мкр Наука | 12 | Жилой дом | 13,14.04.2023 | Электромонтер ЭЭ -Федосеева В.В. | нет | 9.00-17.00 | 1. потери на элементе сети | Нет | 1
101 | 101103536 | пгт Шерловая Гора | ПС "Шерловогорская 220/110/10" \ ВЛ 10 кВ ф. 18 Сельский-2 ПС Ш-220/РП \ ВЛ 10 кВ ф. 16 Заводский \ КТП №1615 от ВЛ-10 кВ ф.№16 "Заводский" \ ВЛ-0,4кВ ф.1 от КТП № 1615 | мкр Наука | 12 | Жилой дом | 13,14.04.2023 | Электромонтер ЭЭ -Никифорова А.С. | нет | 9.00-17.00 | 1. потери на элементе сети | Нет | 1
102 | 101161505 | пгт Шерловая Гора | ПС "Шерловогорская 220/110/10" \ ВЛ 10 кВ ф. 18 Сельский-2 ПС Ш-220/РП \ ВЛ 10 кВ ф. 16 Заводский \ КТП №1615 от ВЛ-10 кВ ф.№16 "Заводский" \ ВЛ-0,4кВ ф.1 от КТП № 1615 | мкр Наука | 12 | Жилой дом | 13,14.04.2023 | Электромонтер ЭЭ -Пшеничникова В.Д. | нет | 9.00-17.00 | 1. потери на элементе сети | Нет | 1
103 | 101052982 | пгт Шерловая Гора | ПС "Шерловогорская 220/110/10" \ ВЛ 10 кВ ф. 18 Сельский-2 ПС Ш-220/РП \ ВЛ 10 кВ ф. 16 Заводский \ КТП №1615 от ВЛ-10 кВ ф.№16 "Заводский" \ ВЛ-0,4кВ ф.1 от КТП № 1615 | мкр Наука | 15 | Жилой дом | 13,14.04.2023 | Электромонтер ЭЭ -Тюрин В.В. | нет | 9.00-17.00 | 1. потери на элементе сети | Нет | 1
104 | 101152218 | пгт Шерловая Гора | ПС "Шерловогорская 220/110/10" \ ВЛ 10 кВ ф. 18 Сельский-2 ПС Ш-220/РП \ ВЛ 10 кВ ф. 16 Заводский \ КТП №1615 от ВЛ-10 кВ ф.№16 "Заводский" \ ВЛ-0,4кВ ф.1 от КТП № 1615 | мкр Наука | 15 | Жилой дом | 13,14.04.2023 | Электромонтер ЭЭ -Федосеева В.В. | нет | 9.00-17.00 | 1. потери на элементе сети | Нет | 1
105 | 101152222 | пгт Шерловая Гора | ПС "Шерловогорская 220/110/10" \ ВЛ 10 кВ ф. 18 Сельский-2 ПС Ш-220/РП \ ВЛ 10 кВ ф. 16 Заводский \ КТП №1615 от ВЛ-10 кВ ф.№16 "Заводский" \ ВЛ-0,4кВ ф.1 от КТП № 1615 | мкр Наука | 15 | Жилой дом | 13,14.04.2023 | Электромонтер ЭЭ -Никифорова А.С. | нет | 9.00-17.00 | 1. потери на элементе сети | Нет | 1
106 | 101166094 | пгт Шерловая Гора | ПС "Шерловогорская 220/110/10" \ ВЛ 10 кВ ф. 18 Сельский-2 ПС Ш-220/РП \ ВЛ 10 кВ ф. 16 Заводский \ КТП №1615 от ВЛ-10 кВ ф.№16 "Заводский" \ ВЛ-0,4кВ ф.1 от КТП № 1615 | мкр Наука | 17 | Жилой дом | 13,14.04.2023 | Электромонтер ЭЭ -Пшеничникова В.Д. | нет | 9.00-17.00 | 1. потери на элементе сети | Нет | 1
107 | 101163808 | пгт Шерловая Гора | ПС "Шерловогорская 220/110/10" \ ВЛ 10 кВ ф. 18 Сельский-2 ПС Ш-220/РП \ ВЛ 10 кВ ф. 16 Заводский \ КТП №1615 от ВЛ-10 кВ ф.№16 "Заводский" \ ВЛ-0,4кВ ф.1 от КТП № 1615 | мкр Наука | 19 | Жилой дом | 13,14.04.2023 | Электромонтер ЭЭ -Тюрин В.В. | нет | 9.00-17.00 | 1. потери на элементе сети | Нет | 1
108 | 101080794 | пгт Шерловая Гора | ПС "Шерловогорская 220/110/10" \ ВЛ 10 кВ ф. 18 Сельский-2 ПС Ш-220/РП \ ВЛ 10 кВ ф. 16 Заводский \ КТП №1615 от ВЛ-10 кВ ф.№16 "Заводский" \ ВЛ-0,4кВ ф.1 от КТП № 1615 | мкр Наука | 20 | Жилой дом | 13,14.04.2023 | Электромонтер ЭЭ -Федосеева В.В. | нет | 9.00-17.00 | 1. потери на элементе сети | Нет | 1
109 | 101141635 | пгт Шерловая Гора | ПС "Шерловогорская 220/110/10" \ ВЛ 10 кВ ф. 18 Сельский-2 ПС Ш-220/РП \ ВЛ 10 кВ ф. 16 Заводский \ КТП №1615 от ВЛ-10 кВ ф.№16 "Заводский" \ ВЛ-0,4кВ ф.1 от КТП № 1615 | мкр Наука | 21 | Жилой дом | 13,14.04.2023 | Электромонтер ЭЭ -Никифорова А.С. | нет | 9.00-17.00 | 1. потери на элементе сети | Нет | 1
110 | 101118426 | пгт Шерловая Гора | ПС "Шерловогорская 220/110/10" \ ВЛ 10 кВ ф. 18 Сельский-2 ПС Ш-220/РП \ ВЛ 10 кВ ф. 16 Заводский \ КТП №1615 от ВЛ-10 кВ ф.№16 "Заводский" \ ВЛ-0,4кВ ф.1 от КТП № 1615 | мкр Наука | 22 | Жилой дом | 13,14.04.2023 | Электромонтер ЭЭ -Пшеничникова В.Д. | нет | 9.00-17.00 | 1. потери на элементе сети | Нет | 1
111 | 101053158 | пгт Шерловая Гора | ПС "Шерловогорская 220/110/10" \ ВЛ 10 кВ ф. 18 Сельский-2 ПС Ш-220/РП \ ВЛ 10 кВ ф. 16 Заводский \ КТП №1615 от ВЛ-10 кВ ф.№16 "Заводский" \ ВЛ-0,4кВ ф.1 от КТП № 1615 | мкр Наука | 23 | Жилой дом | 13,14.04.2023 | Электромонтер ЭЭ -Тюрин В.В. | нет | 9.00-17.00 | 1. потери на элементе сети | Нет | 1
112 | 101053162 | пгт Шерловая Гора | ПС "Шерловогорская 220/110/10" \ ВЛ 10 кВ ф. 18 Сельский-2 ПС Ш-220/РП \ ВЛ 10 кВ ф. 16 Заводский \ КТП №1615 от ВЛ-10 кВ ф.№16 "Заводский" \ ВЛ-0,4кВ ф.1 от КТП № 1615 | мкр Наука | 23 | Жилой дом | 13,14.04.2023 | Электромонтер ЭЭ -Федосеева В.В. | нет | 9.00-17.00 | 1. потери на элементе сети | Нет | 1
113 | 101053164 | пгт Шерловая Гора | ПС "Шерловогорская 220/110/10" \ ВЛ 10 кВ ф. 18 Сельский-2 ПС Ш-220/РП \ ВЛ 10 кВ ф. 16 Заводский \ КТП №1615 от ВЛ-10 кВ ф.№16 "Заводский" \ ВЛ-0,4кВ ф.1 от КТП № 1615 | мкр Наука | 23 | Жилой дом | 13,14.04.2023 | Электромонтер ЭЭ -Никифорова А.С. | нет | 9.00-17.00 | 1. потери на элементе сети | Нет | 1
114 | 101093302 | пгт Шерловая Гора | ПС "Шерловогорская 220/110/10" \ ВЛ 10 кВ ф. 18 Сельский-2 ПС Ш-220/РП \ ВЛ 10 кВ ф. 16 Заводский \ КТП №1615 от ВЛ-10 кВ ф.№16 "Заводский" \ ВЛ-0,4кВ ф.1 от КТП № 1615 | мкр Наука | 24 | Жилой дом | 13,14.04.2023 | Электромонтер ЭЭ -Пшеничникова В.Д. | нет | 9.00-17.00 | 1. потери на элементе сети | Нет | 1
115 | 101085543 | пгт Шерловая Гора | ПС "Шерловогорская 220/110/10" \ ВЛ 10 кВ ф. 18 Сельский-2 ПС Ш-220/РП \ ВЛ 10 кВ ф. 16 Заводский \ КТП №1615 от ВЛ-10 кВ ф.№16 "Заводский" \ ВЛ-0,4кВ ф.1 от КТП № 1615 | мкр Наука | 26 | Жилой дом | 13,14.04.2023 | Электромонтер ЭЭ -Тюрин В.В. | нет | 9.00-17.00 | 1. потери на элементе сети | Нет | 1
116 | 101067035 | пгт Шерловая Гора | ПС "Шерловогорская 220/110/10" \ ВЛ 10 кВ ф. 18 Сельский-2 ПС Ш-220/РП \ ВЛ 10 кВ ф. 16 Заводский \ КТП №1615 от ВЛ-10 кВ ф.№16 "Заводский" \ ВЛ-0,4кВ ф.1 от КТП № 1615 | мкр Наука | 31 | Жилой дом | 13,14.04.2023 | Электромонтер ЭЭ -Федосеева В.В. | нет | 9.00-17.00 | 1. потери на элементе сети | Нет | 1
117 | 101086715 | пгт Шерловая Гора | ПС "Шерловогорская 220/110/10" \ ВЛ 10 кВ ф. 18 Сельский-2 ПС Ш-220/РП \ ВЛ 10 кВ ф. 16 Заводский \ КТП №1615 от ВЛ-10 кВ ф.№16 "Заводский" \ ВЛ-0,4кВ ф.1 от КТП № 1615 | мкр Наука | 32 | Жилой дом | 13,14.04.2023 | Электромонтер ЭЭ -Никифорова А.С. | нет | 9.00-17.00 | 1. потери на элементе сети | Нет | 1
118 | 101112427 | пгт Шерловая Гора | ПС "Шерловогорская 220/110/10" \ ВЛ 10 кВ ф. 18 Сельский-2 ПС Ш-220/РП \ ВЛ 10 кВ ф. 16 Заводский \ КТП №1615 от ВЛ-10 кВ ф.№16 "Заводский" \ ВЛ-0,4кВ ф.1 от КТП № 1615 | мкр Наука | 32 | Жилой дом | 13,14.04.2023 | Электромонтер ЭЭ -Пшеничникова В.Д. | нет | 9.00-17.00 | 1. потери на элементе сети | Нет | 1
119 | 101094990 | пгт Шерловая Гора | ПС "Шерловогорская 220/110/10" \ ВЛ 10 кВ ф. 18 Сельский-2 ПС Ш-220/РП \ ВЛ 10 кВ ф. 16 Заводский \ КТП №1615 от ВЛ-10 кВ ф.№16 "Заводский" \ ВЛ-0,4кВ ф.1 от КТП № 1615 | мкр Наука | 35 | Жилой дом | 13,14.04.2023 | Электромонтер ЭЭ -Тюрин В.В. | нет | 9.00-17.00 | 1. потери на элементе сети | Нет | 1
120 | 101105317 | пгт Шерловая Гора | ПС "Шерловогорская 220/110/10" \ ВЛ 10 кВ ф. 18 Сельский-2 ПС Ш-220/РП \ ВЛ 10 кВ ф. 16 Заводский \ КТП №1615 от ВЛ-10 кВ ф.№16 "Заводский" \ ВЛ-0,4кВ ф.1 от КТП № 1615 | мкр Наука | 37 | Жилой дом | 13,14.04.2023 | Электромонтер ЭЭ -Федосеева В.В. | нет | 9.00-17.00 | 1. потери на элементе сети | Нет | 1
121 | 101132123 | пгт Шерловая Гора | ПС "Шерловогорская 220/110/10" \ ВЛ 10 кВ ф. 18 Сельский-2 ПС Ш-220/РП \ ВЛ 10 кВ ф. 16 Заводский \ КТП №1615 от ВЛ-10 кВ ф.№16 "Заводский" \ ВЛ-0,4кВ ф.1 от КТП № 1615 | мкр Наука | 39 | Жилой дом | 13,14.04.2023 | Электромонтер ЭЭ -Никифорова А.С. | нет | 9.00-17.00 | 1. потери на элементе сети | Нет | 1
122 | 101050336 | пгт Шерловая Гора | ПС "Шерловогорская 220/110/10" \ ВЛ 10 кВ ф. 18 Сельский-2 ПС Ш-220/РП \ ВЛ 10 кВ ф. 16 Заводский \ КТП №1615 от ВЛ-10 кВ ф.№16 "Заводский" \ ВЛ-0,4кВ ф.1 от КТП № 1615 | мкр Наука | 40 | Жилой дом | 13,14.04.2023 | Электромонтер ЭЭ -Пшеничникова В.Д. | нет | 9.00-17.00 | 1. потери на элементе сети | Нет | 1
123 | 101073146 | пгт Шерловая Гора | ПС "Шерловогорская 220/110/10" \ ВЛ 10 кВ ф. 18 Сельский-2 ПС Ш-220/РП \ ВЛ 10 кВ ф. 16 Заводский \ КТП №1615 от ВЛ-10 кВ ф.№16 "Заводский" \ ВЛ-0,4кВ ф.1 от КТП № 1615 | мкр Наука | 40 | Жилой дом | 13,14.04.2023 | Электромонтер ЭЭ -Тюрин В.В. | нет | 9.00-17.00 | 1. потери на элементе сети | Нет | 1
124 | 101072916 | пгт Шерловая Гора | ПС "Шерловогорская 220/110/10" \ ВЛ 10 кВ ф. 18 Сельский-2 ПС Ш-220/РП \ ВЛ 10 кВ ф. 16 Заводский \ КТП №1615 от ВЛ-10 кВ ф.№16 "Заводский" \ ВЛ-0,4кВ ф.1 от КТП № 1615 | мкр Наука | 41 | Жилой дом | 13,14.04.2023 | Электромонтер ЭЭ -Федосеева В.В. | нет | 9.00-17.00 | 1. потери на элементе сети | Нет | 1
125 | 101072918 | пгт Шерловая Гора | ПС "Шерловогорская 220/110/10" \ ВЛ 10 кВ ф. 18 Сельский-2 ПС Ш-220/РП \ ВЛ 10 кВ ф. 16 Заводский \ КТП №1615 от ВЛ-10 кВ ф.№16 "Заводский" \ ВЛ-0,4кВ ф.2 от КТП № 1615 | мкр Наука | 41 | Жилой дом | 13,14.04.2023 | Электромонтер ЭЭ -Никифорова А.С. | нет | 9.00-17.00 | 1. потери на элементе сети | Нет | 1
126 | 101083135 | пгт Шерловая Гора | ПС "Шерловогорская 220/110/10" \ ВЛ 10 кВ ф. 18 Сельский-2 ПС Ш-220/РП \ ВЛ 10 кВ ф. 16 Заводский \ КТП №1615 от ВЛ-10 кВ ф.№16 "Заводский" \ ВЛ-0,4кВ ф.1 от КТП № 1615 | мкр Наука | 41 | Жилой дом | 13,14.04.2023 | Электромонтер ЭЭ -Пшеничникова В.Д. | нет | 9.00-17.00 | 1. потери на элементе сети | Нет | 1
127 | 101100550 | пгт Шерловая Гора | ПС "Шерловогорская 220/110/10" \ ВЛ 10 кВ ф. 18 Сельский-2 ПС Ш-220/РП \ ВЛ 10 кВ ф. 16 Заводский \ КТП №1615 от ВЛ-10 кВ ф.№16 "Заводский" \ ВЛ-0,4кВ ф.1 от КТП № 1615 | мкр Наука | 42 | Жилой дом | 13,14.04.2023 | Электромонтер ЭЭ -Тюрин В.В. | нет | 9.00-17.00 | 1. потери на элементе сети | Нет | 1
128 | 101092493 | пгт Шерловая Гора | ПС "Шерловогорская 220/110/10" \ ВЛ 10 кВ ф. 18 Сельский-2 ПС Ш-220/РП \ ВЛ 10 кВ ф. 16 Заводский \ КТП №1615 от ВЛ-10 кВ ф.№16 "Заводский" \ ВЛ-0,4кВ ф.1 от КТП № 1615 | мкр Наука | 43 | Жилой дом | 13,14.04.2023 | Электромонтер ЭЭ -Федосеева В.В. | нет | 9.00-17.00 | 1. потери на элементе сети | Нет | 1
129 | 101108802 | пгт Шерловая Гора | ПС "Шерловогорская 220/110/10" \ ВЛ 10 кВ ф. 18 Сельский-2 ПС Ш-220/РП \ ВЛ 10 кВ ф. 16 Заводский \ КТП №1615 от ВЛ-10 кВ ф.№16 "Заводский" \ ВЛ-0,4кВ ф.1 от КТП № 1615 | мкр Наука | 43 | Жилой дом | 13,14.04.2023 | Электромонтер ЭЭ -Никифорова А.С. | нет | 9.00-17.00 | 1. потери на элементе сети | Нет | 1
130 | 101094421 | пгт Шерловая Гора | ПС "Шерловогорская 220/110/10" \ ВЛ 10 кВ ф. 18 Сельский-2 ПС Ш-220/РП \ ВЛ 10 кВ ф. 2 Поселок от РП 10 кВ ШССК \ ТП 209 СМУ, ф.2 Поселок, РП ШССК \ ВЛ-0,4кВ ф.1 от ТП №209 СМУ п. Ш-Гора | мкр Наука | 44 | Жилой дом | 13,14.04.2023 | Электромонтер ЭЭ -Пшеничникова В.Д. | нет | 9.00-17.00 | 1. потери на элементе сети | Нет | 1
131 | 101127102 | пгт Шерловая Гора | ПС "Шерловогорская 220/110/10" \ ВЛ 10 кВ ф. 18 Сельский-2 ПС Ш-220/РП \ ВЛ 10 кВ ф. 16 Заводский \ КТП №1615 от ВЛ-10 кВ ф.№16 "Заводский" \ ВЛ-0,4кВ ф.1 от КТП № 1615 | мкр Наука | 44 | Жилой дом | 13,14.04.2023 | Электромонтер ЭЭ -Тюрин В.В. | нет | 9.00-17.00 | 1. потери на элементе сети | Нет | 1
132 | 101295728 | пгт Шерловая Гора | ПС "Шерловогорская 220/110/10" \ ВЛ 10 кВ ф. 18 Сельский-2 ПС Ш-220/РП \ ВЛ 10 кВ ф. 2 Поселок от РП 10 кВ ШССК \ ТП 209 СМУ, ф.2 Поселок, РП ШССК \ ВЛ-0,4кВ ф.1 от ТП №209 СМУ п. Ш-Гора | мкр Наука | 48 | Жилой дом | 13,14.04.2023 | Электромонтер ЭЭ -Федосеева В.В. | нет | 9.00-17.00 | 1. потери на элементе сети | Нет | 1
133 | 101128772 | пгт Шерловая Гора | ПС "Шерловогорская 220/110/10" \ ВЛ 10 кВ ф. 18 Сельский-2 ПС Ш-220/РП \ ВЛ 10 кВ ф. 16 Заводский \ КТП №1615 от ВЛ-10 кВ ф.№16 "Заводский" \ ВЛ-0,4кВ ф.1 от КТП № 1615 | мкр Наука | 51 | Жилой дом | 13,14.04.2023 | Электромонтер ЭЭ -Никифорова А.С. | нет | 9.00-17.00 | 1. потери на элементе сети | Нет | 1
134 | 101070738 | пгт Шерловая Гора | ПС "Шерловогорская 220/110/10" \ ВЛ 10 кВ ф. 18 Сельский-2 ПС Ш-220/РП \ ВЛ 10 кВ ф. 2 Поселок от РП 10 кВ ШССК \ ТП 209 СМУ, ф.2 Поселок, РП ШССК \ ВЛ-0,4 кВ ф.3 от ТП №209 СМУ п. Ш-Гора | мкр Наука | 53 | Жилой дом | 13,14.04.2023 | Электромонтер ЭЭ -Пшеничникова В.Д. | нет | 9.00-17.00 | 1. потери на элементе сети | Нет | 1
135 | 101072173 | пгт Шерловая Гора | ПС "Шерловогорская 220/110/10" \ ВЛ 10 кВ ф. 18 Сельский-2 ПС Ш-220/РП \ ВЛ 10 кВ ф. 2 Поселок от РП 10 кВ ШССК \ ТП 209 СМУ, ф.2 Поселок, РП ШССК \ ВЛ-0,4кВ ф.1 от ТП №209 СМУ п. Ш-Гора | мкр Наука | 53 | Жилой дом | 13,14.04.2023 | Электромонтер ЭЭ -Тюрин В.В. | нет | 9.00-17.00 | 1. потери на элементе сети | Нет | 1
136 | 101283041 | с Акурай | ПС "Усть-Озёрная 35/10" \ ВЛ 10 кВ ф. 15 Акурай \ КТП 1510 ОТФ с Акурай \ Система шин 1 | пер Центральный | 0 | Жилой дом | 04-07.04.2023 | Электромонтер ЭЭ -Федосеева В.В. | нет | 9.00-17.00 | 1. потери на элементе сети | Нет | 1
137 | 101054358 | с Акурай | ПС "Усть-Озёрная 35/10" \ ВЛ 10 кВ ф. 15 Акурай \ ТП-1506 с.Акурай \ ВЛ-0,4кВ ф.1 от КТП №1506 ВЛ №15 Акурай | пер Школьный | 1 | Жилой дом | 04-07.04.2023 | Электромонтер ЭЭ -Никифорова А.С. | нет | 9.00-17.00 | 1. потери на элементе сети | Нет | 1
138 | 101104264 | с Акурай | ПС "Усть-Озёрная 35/10" \ ВЛ 10 кВ ф. 15 Акурай \ ТП-1504 с.Акурай \ ВЛ-0,4кВ ф.1 от КТП №1504 ВЛ №15 Акурай | ул Заречная | 1 | Жилой дом | 04-07.04.2023 | Электромонтер ЭЭ -Пшеничникова В.Д. | нет | 9.00-17.00 | 1. потери на элементе сети | Нет | 1
139 | 101283038 | с Акурай | ПС "Усть-Озёрная 35/10" \ ВЛ 10 кВ ф. 15 Акурай \ ТП-1509 с.Акурай \ ВЛ-0,4кВ ф.1 от КТП №1509 ВЛ №15 Акурай | ул Заречная | 1 | Жилой дом | 04-07.04.2023 | Электромонтер ЭЭ -Тюрин В.В. | нет | 9.00-17.00 | 1. потери на элементе сети | Нет | 1
140 | 101167931 | с Акурай | ПС "Усть-Озёрная 35/10" \ ВЛ 10 кВ ф. 15 Акурай \ ТП-1504 с.Акурай \ ВЛ-0,4кВ ф.1 от КТП №1504 ВЛ №15 Акурай | ул Заречная | 7 | Жилой дом | 04-07.04.2023 | Электромонтер ЭЭ -Федосеева В.В. | нет | 9.00-17.00 | 1. потери на элементе сети | Нет | 1
141 | 101067168 | с Акурай | ПС "Усть-Озёрная 35/10" \ ВЛ 10 кВ ф. 15 Акурай \ ТП-1504 с.Акурай \ ВЛ-0,4кВ ф.1 от КТП №1504 ВЛ №15 Акурай | ул Заречная | 8 | Жилой дом | 04-07.04.2023 | Электромонтер ЭЭ -Никифорова А.С. | нет | 9.00-17.00 | 1. потери на элементе сети | Нет | 1
142 | 101158669 | с Акурай | ПС "Усть-Озёрная 35/10" \ ВЛ 10 кВ ф. 15 Акурай \ ТП-1504 с.Акурай \ ВЛ-0,4кВ ф.1 от КТП №1504 ВЛ №15 Акурай | ул Заречная | 16 | Жилой дом | 04-07.04.2023 | Электромонтер ЭЭ -Пшеничникова В.Д. | нет | 9.00-17.00 | 1. потери на элементе сети | Нет | 1
143 | 101129044 | с Акурай | ПС "Усть-Озёрная 35/10" \ ВЛ 10 кВ ф. 15 Акурай \ ТП-1504 с.Акурай \ ВЛ-0,4кВ ф.1 от КТП №1504 ВЛ №15 Акурай | ул Заречная | 25 | Жилой дом | 04-07.04.2023 | Электромонтер ЭЭ -Никифорова А.С. | нет | 9.00-17.00 | 1. потери на элементе сети | Нет | 1
144 | 101074610 | с Акурай | ПС "Усть-Озёрная 35/10" \ ВЛ 10 кВ ф. 15 Акурай \ ТП-1504 с.Акурай \ ВЛ-0,4кВ ф.1 от КТП №1504 ВЛ №15 Акурай | ул Заречная | 26 | Жилой дом | 04-07.04.2023 | Электромонтер ЭЭ -Пшеничникова В.Д. | нет | 9.00-17.00 | 1. потери на элементе сети | Нет | 1
145 | 101160489 | с Акурай | ПС "Усть-Озёрная 35/10" \ ВЛ 10 кВ ф. 15 Акурай \ ТП-1504 с.Акурай \ ВЛ-0,4кВ ф.1 от КТП №1504 ВЛ №15 Акурай | ул Заречная | 31 | Жилой дом | 04-07.04.2023 | Электромонтер ЭЭ -Никифорова А.С. | нет | 9.00-17.00 | 1. потери на элементе сети | Нет | 1
146 | 101068651 | с Акурай | ПС "Усть-Озёрная 35/10" \ ВЛ 10 кВ ф. 15 Акурай \ ТП-1504 с.Акурай \ ВЛ-0,4кВ ф.1 от КТП №1504 ВЛ №15 Акурай | ул Заречная | 32 | Жилой дом | 04-07.04.2023 | Электромонтер ЭЭ -Пшеничникова В.Д. | нет | 9.00-17.00 | 1. потери на элементе сети | Нет | 1
147 | 101090717 | с Акурай | ПС "Усть-Озёрная 35/10" \ ВЛ 10 кВ ф. 15 Акурай \ ТП-1504 с.Акурай \ ВЛ-0,4кВ ф.1 от КТП №1504 ВЛ №15 Акурай | ул Заречная | 34 | Жилой дом | 04-07.04.2023 | Электромонтер ЭЭ -Тюрин В.В. | нет | 9.00-17.00 | 1. потери на элементе сети | Нет | 1
148 | 101153770 | с Акурай | ПС "Усть-Озёрная 35/10" \ ВЛ 10 кВ ф. 15 Акурай \ ТП-1504 с.Акурай \ ВЛ-0,4кВ ф.1 от КТП №1504 ВЛ №15 Акурай | ул Заречная | 36 | Жилой дом | 04-07.04.2023 | Электромонтер ЭЭ -Федосеева В.В. | нет | 9.00-17.00 | 1. потери на элементе сети | Нет | 1
149 | 101166221 | с Акурай | ПС "Усть-Озёрная 35/10" \ ВЛ 10 кВ ф. 15 Акурай \ ТП-1504 с.Акурай \ ВЛ-0,4кВ ф.1 от КТП №1504 ВЛ №15 Акурай | ул Заречная | 40 | Жилой дом | 04-07.04.2023 | Электромонтер ЭЭ -Никифорова А.С. | нет | 9.00-17.00 | 1. потери на элементе сети | Нет | 1
150 | 101101367 | с Акурай | ПС "Усть-Озёрная 35/10" \ ВЛ 10 кВ ф. 15 Акурай \ ТП-1504 с.Акурай \ ВЛ-0,4кВ ф.1 от КТП №1504 ВЛ №15 Акурай | ул Заречная | 41 | Жилой дом | 04-07.04.2023 | Электромонтер ЭЭ -Пшеничникова В.Д. | нет | 9.00-17.00 | 1. потери на элементе сети | Нет | 1
151 | 101097654 | с Акурай | ПС "Усть-Озёрная 35/10" \ ВЛ 10 кВ ф. 15 Акурай \ ТП-1504 с.Акурай \ ВЛ-0,4кВ ф.1 от КТП №1504 ВЛ №15 Акурай | ул Заречная | 42 | Жилой дом | 04-07.04.2023 | Электромонтер ЭЭ -Тюрин В.В. | нет | 9.00-17.00 | 1. потери на элементе сети | Нет | 1
152 | 101115650 | с Акурай | ПС "Усть-Озёрная 35/10" \ ВЛ 10 кВ ф. 15 Акурай \ ТП-1504 с.Акурай \ ВЛ-0,4кВ ф.1 от КТП №1504 ВЛ №15 Акурай | ул Заречная | 45 | Жилой дом | 04-07.04.2023 | Электромонтер ЭЭ -Федосеева В.В. | нет | 9.00-17.00 | 1. потери на элементе сети | Нет | 1
153 | 101129014 | с Акурай | ПС "Усть-Озёрная 35/10" \ ВЛ 10 кВ ф. 15 Акурай \ ТП-1504 с.Акурай \ ВЛ-0,4кВ ф.1 от КТП №1504 ВЛ №15 Акурай | ул Заречная | 48 | Жилой дом | 04-07.04.2023 | Электромонтер ЭЭ -Никифорова А.С. | нет | 9.00-17.00 | 1. потери на элементе сети | Нет | 1
154 | 101111633 | с Акурай | ПС "Усть-Озёрная 35/10" \ ВЛ 10 кВ ф. 15 Акурай \ ТП-1504 с.Акурай \ ВЛ-0,4кВ ф.1 от КТП №1504 ВЛ №15 Акурай | ул Заречная | 52 | Жилой дом | 04-07.04.2023 | Электромонтер ЭЭ -Пшеничникова В.Д. | нет | 9.00-17.00 | 1. потери на элементе сети | Нет | 1
155 | 101082285 | с Акурай | ПС "Усть-Озёрная 35/10" \ ВЛ 10 кВ ф. 15 Акурай \ ТП-1504 с.Акурай \ ВЛ-0,4кВ ф.1 от КТП №1504 ВЛ №15 Акурай | ул Заречная | 56 | Жилой дом | 04-07.04.2023 | Электромонтер ЭЭ -Тюрин В.В. | нет | 9.00-17.00 | 1. потери на элементе сети | Нет | 1
156 | 101098878 | с Акурай | ПС "Усть-Озёрная 35/10" \ ВЛ 10 кВ ф. 15 Акурай \ ТП-1503 с.Акурай \ ВЛ-0,4кВ ф.1 от КТП №1503 ВЛ №15 Акурай | ул Новая | 1 | Жилой дом | 04-07.04.2023 | Электромонтер ЭЭ -Федосеева В.В. | нет | 9.00-17.00 | 1. потери на элементе сети | Нет | 1
157 | 101158050 | с Акурай | ПС "Усть-Озёрная 35/10" \ ВЛ 10 кВ ф. 15 Акурай \ ТП-1503 с.Акурай \ ВЛ-0,4кВ ф.1 от КТП №1503 ВЛ №15 Акурай | ул Новая | 3 | Жилой дом | 04-07.04.2023 | Электромонтер ЭЭ -Никифорова А.С. | нет | 9.00-17.00 | 1. потери на элементе сети | Нет | 1
158 | 101066225 | с Акурай | ПС "Усть-Озёрная 35/10" \ ВЛ 10 кВ ф. 15 Акурай \ ТП-1503 с.Акурай \ ВЛ-0,4кВ ф.1 от КТП №1503 ВЛ №15 Акурай | ул Новая | 5 | Жилой дом | 04-07.04.2023 | Электромонтер ЭЭ -Пшеничникова В.Д. | нет | 9.00-17.00 | 1. потери на элементе сети | Нет | 1
159 | 101169785 | с Акурай | ПС "Усть-Озёрная 35/10" \ ВЛ 10 кВ ф. 15 Акурай \ ТП-1503 с.Акурай \ ВЛ-0,4кВ ф.1 от КТП №1503 ВЛ №15 Акурай | ул Новая | 8 | Жилой дом | 04-07.04.2023 | Электромонтер ЭЭ -Тюрин В.В. | нет | 9.00-17.00 | 1. потери на элементе сети | Нет | 1
160 | 101158822 | с Акурай | ПС "Усть-Озёрная 35/10" \ ВЛ 10 кВ ф. 15 Акурай \ ТП-1503 с.Акурай \ ВЛ-0,4кВ ф.1 от КТП №1503 ВЛ №15 Акурай | ул Новая | 11 | Жилой дом | 04-07.04.2023 | Электромонтер ЭЭ -Федосеева В.В. | нет | 9.00-17.00 | 1. потери на элементе сети | Нет | 1
161 | 101102297 | с Акурай | ПС "Усть-Озёрная 35/10" \ ВЛ 10 кВ ф. 15 Акурай \ ТП-1503 с.Акурай \ ВЛ-0,4кВ ф.1 от КТП №1503 ВЛ №15 Акурай | ул Новая | 13 | Жилой дом | 04-07.04.2023 | Электромонтер ЭЭ -Никифорова А.С. | нет | 9.00-17.00 | 1. потери на элементе сети | Нет | 1
162 | 101095261 | с Акурай | ПС "Усть-Озёрная 35/10" \ ВЛ 10 кВ ф. 15 Акурай \ ТП-1503 с.Акурай \ ВЛ-0,4кВ ф.1 от КТП №1503 ВЛ №15 Акурай | ул Новая | 17 | Жилой дом | 04-07.04.2023 | Электромонтер ЭЭ -Пшеничникова В.Д. | нет | 9.00-17.00 | 1. потери на элементе сети | Нет | 1
163 | 101075458 | с Акурай | ПС "Усть-Озёрная 35/10" \ ВЛ 10 кВ ф. 15 Акурай \ ТП-1503 с.Акурай \ ВЛ-0,4кВ ф.1 от КТП №1503 ВЛ №15 Акурай | ул Новая | 18 | Жилой дом | 04-07.04.2023 | Электромонтер ЭЭ -Тюрин В.В. | нет | 9.00-17.00 | 1. потери на элементе сети | Нет | 1
164 | 101155219 | с Акурай | ПС "Усть-Озёрная 35/10" \ ВЛ 10 кВ ф. 15 Акурай \ ТП-1503 с.Акурай \ ВЛ-0,4кВ ф.1 от КТП №1503 ВЛ №15 Акурай | ул Новая | 19 | Жилой дом | 04-07.04.2023 | Электромонтер ЭЭ -Федосеева В.В. | нет | 9.00-17.00 | 1. потери на элементе сети | Нет | 1
165 | 101082706 | с Акурай | ПС "Усть-Озёрная 35/10" \ ВЛ 10 кВ ф. 15 Акурай \ ТП-1503 с.Акурай \ ВЛ-0,4кВ ф.1 от КТП №1503 ВЛ №15 Акурай | ул Новая | 20 | Жилой дом | 04-07.04.2023 | Электромонтер ЭЭ -Никифорова А.С. | нет | 9.00-17.00 | 1. потери на элементе сети | Нет | 1
166 | 101127054 | с Акурай | ПС "Усть-Озёрная 35/10" \ ВЛ 10 кВ ф. 15 Акурай \ ТП-1503 с.Акурай \ ВЛ-0,4кВ ф.1 от КТП №1503 ВЛ №15 Акурай | ул Новая | 22 | Жилой дом | 04-07.04.2023 | Электромонтер ЭЭ -Пшеничникова В.Д. | нет | 9.00-17.00 | 1. потери на элементе сети | Нет | 1
167 | 102487866 | с Акурай | ПС "Усть-Озёрная 35/10" \ ВЛ 10 кВ ф. 15 Акурай \ ТП-1503 с.Акурай \ ВЛ-0,4кВ ф.1 от КТП №1503 ВЛ №15 Акурай | ул Новая | 26 | Жилой дом | 04-07.04.2023 | Электромонтер ЭЭ -Тюрин В.В. | нет | 9.00-17.00 | 1. потери на элементе сети | Нет | 1
168 | 101079048 | с Акурай | ПС "Усть-Озёрная 35/10" \ ВЛ 10 кВ ф. 15 Акурай \ ТП-1503 с.Акурай \ ВЛ-0,4кВ ф.1 от КТП №1503 ВЛ №15 Акурай | ул Новая | 27 | Жилой дом | 04-07.04.2023 | Электромонтер ЭЭ -Федосеева В.В. | нет | 9.00-17.00 | 1. потери на элементе сети | Нет | 1
169 | 101071449 | с Акурай | ПС "Усть-Озёрная 35/10" \ ВЛ 10 кВ ф. 15 Акурай \ ТП-1503 с.Акурай \ ВЛ-0,4кВ ф.1 от КТП №1503 ВЛ №15 Акурай | ул Новая | 30 | Жилой дом | 04-07.04.2023 | Электромонтер ЭЭ -Никифорова А.С. | нет | 9.00-17.00 | 1. потери на элементе сети | Нет | 1
170 | 101135640 | с Акурай | ПС "Усть-Озёрная 35/10" \ ВЛ 10 кВ ф. 15 Акурай \ ТП-1503 с.Акурай \ ВЛ-0,4кВ ф.1 от КТП №1503 ВЛ №15 Акурай | ул Новая | 33 | Жилой дом | 04-07.04.2023 | Электромонтер ЭЭ -Пшеничникова В.Д. | нет | 9.00-17.00 | 1. потери на элементе сети | Нет | 1
171 | 101169345 | с Акурай | ПС "Усть-Озёрная 35/10" \ ВЛ 10 кВ ф. 15 Акурай \ ТП-1503 с.Акурай \ ВЛ-0,4кВ ф.1 от КТП №1503 ВЛ №15 Акурай | ул Новая | 35 | Жилой дом | 04-07.04.2023 | Электромонтер ЭЭ -Тюрин В.В. | нет | 9.00-17.00 | 1. потери на элементе сети | Нет | 1
172 | 101125252 | с Акурай | ПС "Усть-Озёрная 35/10" \ ВЛ 10 кВ ф. 15 Акурай \ ТП-1503 с.Акурай \ ВЛ-0,4кВ ф.1 от КТП №1503 ВЛ №15 Акурай | ул Новая | 37 | Жилой дом | 04-07.04.2023 | Электромонтер ЭЭ -Федосеева В.В. | нет | 9.00-17.00 | 1. потери на элементе сети | Нет | 1
173 | 101107127 | с Акурай | ПС "Усть-Озёрная 35/10" \ ВЛ 10 кВ ф. 15 Акурай \ ТП-1503 с.Акурай \ ВЛ-0,4кВ ф.1 от КТП №1503 ВЛ №15 Акурай | ул Новая | 43 | Жилой дом | 04-07.04.2023 | Электромонтер ЭЭ -Никифорова А.С. | нет | 9.00-17.00 | 1. потери на элементе сети | Нет | 1
174 | 101074419 | с Акурай | ПС "Усть-Озёрная 35/10" \ ВЛ 10 кВ ф. 15 Акурай \ ТП-1503 с.Акурай \ ВЛ-0,4кВ ф.1 от КТП №1503 ВЛ №15 Акурай | ул Новая | 46 | Жилой дом | 04-07.04.2023 | Электромонтер ЭЭ -Пшеничникова В.Д. | нет | 9.00-17.00 | 1. потери на элементе сети | Нет | 1
175 | 101072687 | с Акурай | ПС "Усть-Озёрная 35/10" \ ВЛ 10 кВ ф. 15 Акурай \ ТП-1503 с.Акурай \ ВЛ-0,4кВ ф.1 от КТП №1503 ВЛ №15 Акурай | ул Новая | 47 | Жилой дом | 04-07.04.2023 | Электромонтер ЭЭ -Тюрин В.В. | нет | 9.00-17.00 | 1. потери на элементе сети | Нет | 1
176 | 101111578 | с Акурай | ПС "Усть-Озёрная 35/10" \ ВЛ 10 кВ ф. 15 Акурай \ ТП-1503 с.Акурай \ ВЛ-0,4кВ ф.1 от КТП №1503 ВЛ №15 Акурай | ул Новая | 50 | Жилой дом | 04-07.04.2023 | Электромонтер ЭЭ -Федосеева В.В. | нет | 9.00-17.00 | 1. потери на элементе сети | Нет | 1
177 | 101079414 | с Акурай | ПС "Усть-Озёрная 35/10" \ ВЛ 10 кВ ф. 15 Акурай \ ТП-1503 с.Акурай \ ВЛ-0,4кВ ф.1 от КТП №1503 ВЛ №15 Акурай | ул Новая | 55 | Жилой дом | 04-07.04.2023 | Электромонтер ЭЭ -Никифорова А.С. | нет | 9.00-17.00 | 1. потери на элементе сети | Нет | 1
178 | 101170825 | с Акурай | ПС "Усть-Озёрная 35/10" \ ВЛ 10 кВ ф. 15 Акурай \ ТП-1503 с.Акурай \ ВЛ-0,4кВ ф.1 от КТП №1503 ВЛ №15 Акурай | ул Новая | 57 | Жилой дом | 04-07.04.2023 | Электромонтер ЭЭ -Пшеничникова В.Д. | нет | 9.00-17.00 | 1. потери на элементе сети | Нет | 1
179 | 101283040 | с Акурай | ПС "Усть-Озёрная 35/10" \ ВЛ 10 кВ ф. 15 Акурай \ ТП-1509 с.Акурай \ ВЛ-0,4кВ ф.1 от КТП №1509 ВЛ №15 Акурай | ул Партизанская | 0 | Жилой дом | 04-07.04.2023 | Электромонтер ЭЭ -Тюрин В.В. | нет | 9.00-17.00 | 1. потери на элементе сети | Нет | 1
180 | 101149247 | с Акурай | ПС "Усть-Озёрная 35/10" \ ВЛ 10 кВ ф. 15 Акурай \ ТП-1506 с.Акурай \ ВЛ-0,4кВ ф.1 от КТП №1506 ВЛ №15 Акурай | ул Партизанская | 7 | Жилой дом | 04-07.04.2023 | Электромонтер ЭЭ -Федосеева В.В. | нет | 9.00-17.00 | 1. потери на элементе сети | Нет | 1
181 | 101104732 | с Акурай | ПС "Усть-Озёрная 35/10" \ ВЛ 10 кВ ф. 15 Акурай \ ТП-1506 с.Акурай \ ВЛ-0,4кВ ф.1 от КТП №1506 ВЛ №15 Акурай | ул Партизанская | 9 | Жилой дом | 04-07.04.2023 | Электромонтер ЭЭ -Никифорова А.С. | нет | 9.00-17.00 | 1. потери на элементе сети | Нет | 1
182 | 101073984 | с Акурай | ПС "Усть-Озёрная 35/10" \ ВЛ 10 кВ ф. 15 Акурай \ ТП-1506 с.Акурай \ ВЛ-0,4кВ ф.1 от КТП №1506 ВЛ №15 Акурай | ул Партизанская | 10 | Жилой дом | 04-07.04.2023 | Электромонтер ЭЭ -Пшеничникова В.Д. | нет | 9.00-17.00 | 1. потери на элементе сети | Нет | 1
183 | 101110459 | с Акурай | ПС "Усть-Озёрная 35/10" \ ВЛ 10 кВ ф. 15 Акурай \ ТП-1506 с.Акурай \ ВЛ-0,4кВ ф.1 от КТП №1506 ВЛ №15 Акурай | ул Партизанская | 11 | Жилой дом | 04-07.04.2023 | Электромонтер ЭЭ -Тюрин В.В. | нет | 9.00-17.00 | 1. потери на элементе сети | Нет | 1
184 | 101065474 | с Акурай | ПС "Усть-Озёрная 35/10" \ ВЛ 10 кВ ф. 15 Акурай \ ТП-1506 с.Акурай \ ВЛ-0,4кВ ф.1 от КТП №1506 ВЛ №15 Акурай | ул Партизанская | 12 | Жилой дом | 04-07.04.2023 | Электромонтер ЭЭ -Федосеева В.В. | нет | 9.00-17.00 | 1. потери на элементе сети | Нет | 1
185 | 101111604 | с Акурай | ПС "Усть-Озёрная 35/10" \ ВЛ 10 кВ ф. 15 Акурай \ ТП-1506 с.Акурай \ ВЛ-0,4кВ ф.1 от КТП №1506 ВЛ №15 Акурай | ул Партизанская | 14 | Жилой дом | 04-07.04.2023 | Электромонтер ЭЭ -Никифорова А.С. | нет | 9.00-17.00 | 1. потери на элементе сети | Нет | 1
186 | 101111609 | с Акурай | ПС "Усть-Озёрная 35/10" \ ВЛ 10 кВ ф. 15 Акурай \ ТП-1506 с.Акурай \ ВЛ-0,4кВ ф.1 от КТП №1506 ВЛ №15 Акурай | ул Партизанская | 14 | Жилой дом | 04-07.04.2023 | Электромонтер ЭЭ -Пшеничникова В.Д. | нет | 9.00-17.00 | 1. потери на элементе сети | Нет | 1
187 | 101082845 | с Акурай | ПС "Усть-Озёрная 35/10" \ ВЛ 10 кВ ф. 15 Акурай \ ТП-1506 с.Акурай \ ВЛ-0,4кВ ф.1 от КТП №1506 ВЛ №15 Акурай | ул Партизанская | 28 | Жилой дом | 04-07.04.2023 | Электромонтер ЭЭ -Тюрин В.В. | нет | 9.00-17.00 | 1. потери на элементе сети | Нет | 1
188 | 101050280 | с Акурай | ПС "Усть-Озёрная 35/10" \ ВЛ 10 кВ ф. 15 Акурай \ ТП-1506 с.Акурай \ ВЛ-0,4кВ ф.1 от КТП №1506 ВЛ №15 Акурай | ул Партизанская | 30 | Жилой дом | 04-07.04.2023 | Электромонтер ЭЭ -Федосеева В.В. | нет | 9.00-17.00 | 1. потери на элементе сети | Нет | 1
189 | 101110944 | с Акурай | ПС "Усть-Озёрная 35/10" \ ВЛ 10 кВ ф. 15 Акурай \ ТП-1506 с.Акурай \ ВЛ-0,4кВ ф.1 от КТП №1506 ВЛ №15 Акурай | ул Партизанская | 41 | Жилой дом | 04-07.04.2023 | Электромонтер ЭЭ -Никифорова А.С. | нет | 9.00-17.00 | 1. потери на элементе сети | Нет | 1
190 | 101145276 | с Акурай | ПС "Усть-Озёрная 35/10" \ ВЛ 10 кВ ф. 15 Акурай \ ТП-1506 с.Акурай \ ВЛ-0,4кВ ф.1 от КТП №1506 ВЛ №15 Акурай | ул Партизанская | 43 | Жилой дом | 04-07.04.2023 | Электромонтер ЭЭ -Пшеничникова В.Д. | нет | 9.00-17.00 | 1. потери на элементе сети | Нет | 1
191 | 101164357 | с Акурай | ПС "Усть-Озёрная 35/10" \ ВЛ 10 кВ ф. 15 Акурай \ ТП-1506 с.Акурай \ ВЛ-0,4кВ ф.1 от КТП №1506 ВЛ №15 Акурай | ул Партизанская | 44 | Жилой дом | 04-07.04.2023 | Электромонтер ЭЭ -Тюрин В.В. | нет | 9.00-17.00 | 1. потери на элементе сети | Нет | 1
192 | 101081463 | с Акурай | ПС "Усть-Озёрная 35/10" \ ВЛ 10 кВ ф. 15 Акурай \ ТП-1506 с.Акурай \ ВЛ-0,4кВ ф.1 от КТП №1506 ВЛ №15 Акурай | ул Партизанская | 45 | Жилой дом | 04-07.04.2023 | Электромонтер ЭЭ -Федосеева В.В. | нет | 9.00-17.00 | 1. потери на элементе сети | Нет | 1
193 | 101115218 | с Акурай | ПС "Усть-Озёрная 35/10" \ ВЛ 10 кВ ф. 15 Акурай \ ТП-1506 с.Акурай \ ВЛ-0,4кВ ф.1 от КТП №1506 ВЛ №15 Акурай | ул Партизанская | 46 | Жилой дом | 04-07.04.2023 | Электромонтер ЭЭ -Никифорова А.С. | нет | 9.00-17.00 | 1. потери на элементе сети | Нет | 1
194 | 101132571 | с Акурай | ПС "Усть-Озёрная 35/10" \ ВЛ 10 кВ ф. 15 Акурай \ ТП-1506 с.Акурай \ ВЛ-0,4кВ ф.1 от КТП №1506 ВЛ №15 Акурай | ул Партизанская | 48 | Жилой дом | 04-07.04.2023 | Электромонтер ЭЭ -Пшеничникова В.Д. | нет | 9.00-17.00 | 1. потери на элементе сети | Нет | 1
195 | 101107294 | с Акурай | ПС "Усть-Озёрная 35/10" \ ВЛ 10 кВ ф. 15 Акурай \ ТП-1506 с.Акурай \ ВЛ-0,4кВ ф.1 от КТП №1506 ВЛ №15 Акурай | ул Партизанская | 49 | Жилой дом | 04-07.04.2023 | Электромонтер ЭЭ -Тюрин В.В. | нет | 9.00-17.00 | 1. потери на элементе сети | Нет | 1
196 | 101088181 | с Акурай | ПС "Усть-Озёрная 35/10" \ ВЛ 10 кВ ф. 15 Акурай \ ТП-1506 с.Акурай \ ВЛ-0,4кВ ф.1 от КТП №1506 ВЛ №15 Акурай | ул Партизанская | 50 | Жилой дом | 04-07.04.2023 | Электромонтер ЭЭ -Федосеева В.В. | нет | 9.00-17.00 | 1. потери на элементе сети | Нет | 1
197 | 101162427 | с Акурай | ПС "Усть-Озёрная 35/10" \ ВЛ 10 кВ ф. 15 Акурай \ ТП-1506 с.Акурай \ ВЛ-0,4кВ ф.1 от КТП №1506 ВЛ №15 Акурай | ул Партизанская | 50 | Жилой дом | 04-07.04.2023 | Электромонтер ЭЭ -Никифорова А.С. | нет | 9.00-17.00 | 1. потери на элементе сети | Нет | 1
198 | 101113018 | с Акурай | ПС "Усть-Озёрная 35/10" \ ВЛ 10 кВ ф. 15 Акурай \ ТП-1506 с.Акурай \ ВЛ-0,4кВ ф.1 от КТП №1506 ВЛ №15 Акурай | ул Партизанская | 51 | Жилой дом | 04-07.04.2023 | Электромонтер ЭЭ -Пшеничникова В.Д. | нет | 9.00-17.00 | 1. потери на элементе сети | Нет | 1
199 | 101164741 | с Акурай | ПС "Усть-Озёрная 35/10" \ ВЛ 10 кВ ф. 15 Акурай \ ТП-1506 с.Акурай \ ВЛ-0,4кВ ф.1 от КТП №1506 ВЛ №15 Акурай | ул Партизанская | 52 | Жилой дом | 04-07.04.2023 | Электромонтер ЭЭ -Тюрин В.В. | нет | 9.00-17.00 | 1. потери на элементе сети | Нет | 1
200 | 101145110 | с Акурай | ПС "Усть-Озёрная 35/10" \ ВЛ 10 кВ ф. 15 Акурай \ ТП-1506 с.Акурай \ ВЛ-0,4кВ ф.1 от КТП №1506 ВЛ №15 Акурай | ул Партизанская | 54 | Жилой дом | 04-07.04.2023 | Электромонтер ЭЭ -Федосеева В.В. | нет | 9.00-17.00 | 1. потери на элементе сети | Нет | 1
201 | 101127022 | с Акурай | ПС "Усть-Озёрная 35/10" \ ВЛ 10 кВ ф. 15 Акурай \ ТП-1506 с.Акурай \ ВЛ-0,4кВ ф.1 от КТП №1506 ВЛ №15 Акурай | ул Партизанская | 55 | Жилой дом | 04-07.04.2023 | Электромонтер ЭЭ -Никифорова А.С. | нет | 9.00-17.00 | 1. потери на элементе сети | Нет | 1
202 | 101100405 | с Акурай | ПС "Усть-Озёрная 35/10" \ ВЛ 10 кВ ф. 15 Акурай \ ТП-1506 с.Акурай \ ВЛ-0,4кВ ф.1 от КТП №1506 ВЛ №15 Акурай | ул Партизанская | 65 | Жилой дом | 04-07.04.2023 | Электромонтер ЭЭ -Пшеничникова В.Д. | нет | 9.00-17.00 | 1. потери на элементе сети | Нет | 1
203 | 101076972 | с Акурай | ПС "Усть-Озёрная 35/10" \ ВЛ 10 кВ ф. 15 Акурай \ ТП-1506 с.Акурай \ ВЛ-0,4кВ ф.1 от КТП №1506 ВЛ №15 Акурай | ул Партизанская | 67 | Жилой дом | 04-07.04.2023 | Электромонтер ЭЭ -Тюрин В.В. | нет | 9.00-17.00 | 1. потери на элементе сети | Нет | 1
204 | 101159941 | с Акурай | ПС "Усть-Озёрная 35/10" \ ВЛ 10 кВ ф. 15 Акурай \ ТП-1506 с.Акурай \ ВЛ-0,4кВ ф.1 от КТП №1506 ВЛ №15 Акурай | ул Советская | 4 | Жилой дом | 04-07.04.2023 | Электромонтер ЭЭ -Федосеева В.В. | нет | 9.00-17.00 | 1. потери на элементе сети | Нет | 1
205 | 101054790 | с Акурай | ПС "Усть-Озёрная 35/10" \ ВЛ 10 кВ ф. 15 Акурай \ ТП-1506 с.Акурай \ ВЛ-0,4кВ ф.1 от КТП №1506 ВЛ №15 Акурай | ул Советская | 5 | Жилой дом | 04-07.04.2023 | Электромонтер ЭЭ -Никифорова А.С. | нет | 9.00-17.00 | 1. потери на элементе сети | Нет | 1
206 | 101156378 | с Акурай | ПС "Усть-Озёрная 35/10" \ ВЛ 10 кВ ф. 15 Акурай \ ТП-1506 с.Акурай \ ВЛ-0,4кВ ф.1 от КТП №1506 ВЛ №15 Акурай | ул Советская | 6 | Жилой дом | 04-07.04.2023 | Электромонтер ЭЭ -Пшеничникова В.Д. | нет | 9.00-17.00 | 1. потери на элементе сети | Нет | 1
207 | 101103790 | с Акурай | ПС "Усть-Озёрная 35/10" \ ВЛ 10 кВ ф. 15 Акурай \ ТП-1506 с.Акурай \ ВЛ-0,4кВ ф.1 от КТП №1506 ВЛ №15 Акурай | ул Советская | 8 | Жилой дом | 04-07.04.2023 | Электромонтер ЭЭ -Тюрин В.В. | нет | 9.00-17.00 | 1. потери на элементе сети | Нет | 1
208 | 101128140 | с Акурай | ПС "Усть-Озёрная 35/10" \ ВЛ 10 кВ ф. 15 Акурай \ ТП-1506 с.Акурай \ ВЛ-0,4кВ ф.1 от КТП №1506 ВЛ №15 Акурай | ул Советская | 11 | Жилой дом | 04-07.04.2023 | Электромонтер ЭЭ -Федосеева В.В. | нет | 9.00-17.00 | 1. потери на элементе сети | Нет | 1
209 | 101094871 | с Акурай | ПС "Усть-Озёрная 35/10" \ ВЛ 10 кВ ф. 15 Акурай \ ТП-1506 с.Акурай \ ВЛ-0,4кВ ф.1 от КТП №1506 ВЛ №15 Акурай | ул Советская | 14 | Жилой дом | 04-07.04.2023 | Электромонтер ЭЭ -Никифорова А.С. | нет | 9.00-17.00 | 1. потери на элементе сети | Нет | 1
210 | 101146775 | с Акурай | ПС "Усть-Озёрная 35/10" \ ВЛ 10 кВ ф. 15 Акурай \ ТП-1506 с.Акурай \ ВЛ-0,4кВ ф.1 от КТП №1506 ВЛ №15 Акурай | ул Советская | 16 | Жилой дом | 04-07.04.2023 | Электромонтер ЭЭ -Пшеничникова В.Д. | нет | 9.00-17.00 | 1. потери на элементе сети | Нет | 1
211 | 101099353 | с Акурай | ПС "Усть-Озёрная 35/10" \ ВЛ 10 кВ ф. 15 Акурай \ ТП-1506 с.Акурай \ ВЛ-0,4кВ ф.1 от КТП №1506 ВЛ №15 Акурай | ул Советская | 19 | Жилой дом | 04-07.04.2023 | Электромонтер ЭЭ -Тюрин В.В. | нет | 9.00-17.00 | 1. потери на элементе сети | Нет | 1
212 | 101144733 | с Акурай | ПС "Усть-Озёрная 35/10" \ ВЛ 10 кВ ф. 15 Акурай \ ТП-1506 с.Акурай \ ВЛ-0,4кВ ф.1 от КТП №1506 ВЛ №15 Акурай | ул Советская | 20 | Жилой дом | 04-07.04.2023 | Электромонтер ЭЭ -Федосеева В.В. | нет | 9.00-17.00 | 1. потери на элементе сети | Нет | 1
213 | 101086658 | с Акурай | ПС "Усть-Озёрная 35/10" \ ВЛ 10 кВ ф. 15 Акурай \ ТП-1503 с.Акурай \ ВЛ-0,4кВ ф.1 от КТП №1503 ВЛ №15 Акурай | ул Советская | 22 | Жилой дом | 04-07.04.2023 | Электромонтер ЭЭ -Никифорова А.С. | нет | 9.00-17.00 | 1. потери на элементе сети | Нет | 1
214 | 101125263 | с Акурай | ПС "Усть-Озёрная 35/10" \ ВЛ 10 кВ ф. 15 Акурай \ ТП-1506 с.Акурай \ ВЛ-0,4кВ ф.1 от КТП №1506 ВЛ №15 Акурай | ул Советская | 23 | Жилой дом | 04-07.04.2023 | Электромонтер ЭЭ -Пшеничникова В.Д. | нет | 9.00-17.00 | 1. потери на элементе сети | Нет | 1
215 | 101054008 | с Акурай | ПС "Усть-Озёрная 35/10" \ ВЛ 10 кВ ф. 15 Акурай \ ТП-1506 с.Акурай \ ВЛ-0,4кВ ф.1 от КТП №1506 ВЛ №15 Акурай | ул Советская | 24 | Жилой дом | 04-07.04.2023 | Электромонтер ЭЭ -Тюрин В.В. | нет | 9.00-17.00 | 1. потери на элементе сети | Нет | 1
216 | 101121679 | с Акурай | ПС "Усть-Озёрная 35/10" \ ВЛ 10 кВ ф. 15 Акурай \ ТП-1506 с.Акурай \ ВЛ-0,4кВ ф.1 от КТП №1506 ВЛ №15 Акурай | ул Советская | 26 | Жилой дом | 04-07.04.2023 | Электромонтер ЭЭ -Федосеева В.В. | нет | 9.00-17.00 | 1. потери на элементе сети | Нет | 1
217 | 101067642 | с Акурай | ПС "Усть-Озёрная 35/10" \ ВЛ 10 кВ ф. 15 Акурай \ ТП-1506 с.Акурай \ ВЛ-0,4кВ ф.1 от КТП №1506 ВЛ №15 Акурай | ул Советская | 28 | Жилой дом | 04-07.04.2023 | Электромонтер ЭЭ -Никифорова А.С. | нет | 9.00-17.00 | 1. потери на элементе сети | Нет | 1
218 | 101127730 | с Акурай | ПС "Усть-Озёрная 35/10" \ ВЛ 10 кВ ф. 15 Акурай \ ТП-1506 с.Акурай \ ВЛ-0,4кВ ф.1 от КТП №1506 ВЛ №15 Акурай | ул Советская | 32 | Жилой дом | 04-07.04.2023 | Электромонтер ЭЭ -Пшеничникова В.Д. | нет | 9.00-17.00 | 1. потери на элементе сети | Нет | 1
219 | 101159430 | с Акурай | ПС "Усть-Озёрная 35/10" \ ВЛ 10 кВ ф. 15 Акурай \ ТП-1506 с.Акурай \ ВЛ-0,4кВ ф.1 от КТП №1506 ВЛ №15 Акурай | ул Советская | 38 | Жилой дом | 04-07.04.2023 | Электромонтер ЭЭ -Тюрин В.В. | нет | 9.00-17.00 | 1. потери на элементе сети | Нет | 1
220 | 101102347 | с Акурай | ПС "Усть-Озёрная 35/10" \ ВЛ 10 кВ ф. 15 Акурай \ ТП-1506 с.Акурай \ ВЛ-0,4кВ ф.2 от КТП №1506 ВЛ №15 Акурай | ул Советская | 41 | Жилой дом | 04-07.04.2023 | Электромонтер ЭЭ -Федосеева В.В. | нет | 9.00-17.00 | 1. потери на элементе сети | Нет | 1
221 | 101157951 | с Акурай | ПС "Усть-Озёрная 35/10" \ ВЛ 10 кВ ф. 15 Акурай \ ТП-1506 с.Акурай \ ВЛ-0,4кВ ф.1 от КТП №1506 ВЛ №15 Акурай | ул Советская | 43 | Жилой дом | 04-07.04.2023 | Электромонтер ЭЭ -Никифорова А.С. | нет | 9.00-17.00 | 1. потери на элементе сети | Нет | 1
222 | 101055297 | с Акурай | ПС "Усть-Озёрная 35/10" \ ВЛ 10 кВ ф. 15 Акурай \ ТП-1506 с.Акурай \ ВЛ-0,4кВ ф.1 от КТП №1506 ВЛ №15 Акурай | ул Советская | 51 | Жилой дом | 04-07.04.2023 | Электромонтер ЭЭ -Пшеничникова В.Д. | нет | 9.00-17.00 | 1. потери на элементе сети | Нет | 1
223 | 101084162 | с Акурай | ПС "Усть-Озёрная 35/10" \ ВЛ 10 кВ ф. 15 Акурай \ ТП-1506 с.Акурай \ ВЛ-0,4кВ ф.1 от КТП №1506 ВЛ №15 Акурай | ул Советская | 55 | Жилой дом | 04-07.04.2023 | Электромонтер ЭЭ -Тюрин В.В. | нет | 9.00-17.00 | 1. потери на элементе сети | Нет | 1
224 | 101057977 | с Акурай | ПС "Усть-Озёрная 35/10" \ ВЛ 10 кВ ф. 15 Акурай \ ТП-1503 с.Акурай \ ВЛ-0,4кВ ф.1 от КТП №1503 ВЛ №15 Акурай | ул Юбилейная | 7 | Жилой дом | 04-07.04.2023 | Электромонтер ЭЭ -Федосеева В.В. | нет | 9.00-17.00 | 1. потери на элементе сети | Нет | 1
225 | 101088514 | с Акурай | ПС "Усть-Озёрная 35/10" \ ВЛ 10 кВ ф. 15 Акурай \ ТП-1503 с.Акурай \ ВЛ-0,4кВ ф.1 от КТП №1503 ВЛ №15 Акурай | ул Юбилейная | 11 | Жилой дом | 04-07.04.2023 | Электромонтер ЭЭ -Никифорова А.С. | нет | 9.00-17.00 | 1. потери на элементе сети | Нет | 1
226 | 101162986 | с Акурай | ПС "Усть-Озёрная 35/10" \ ВЛ 10 кВ ф. 15 Акурай \ ТП-1503 с.Акурай \ ВЛ-0,4кВ ф.1 от КТП №1503 ВЛ №15 Акурай | ул Юбилейная | 13 | Жилой дом | 04-07.04.2023 | Электромонтер ЭЭ -Пшеничникова В.Д. | нет | 9.00-17.00 | 1. потери на элементе сети | Нет | 1
227 | 101091485 | с Акурай | ПС "Усть-Озёрная 35/10" \ ВЛ 10 кВ ф. 15 Акурай \ ТП-1503 с.Акурай \ ВЛ-0,4кВ ф.1 от КТП №1503 ВЛ №15 Акурай | ул Юбилейная | 15 | Жилой дом | 04-07.04.2023 | Электромонтер ЭЭ -Тюрин В.В. | нет | 9.00-17.00 | 1. потери на элементе сети | Нет | 1
228 | 101162845 | с Акурай | ПС "Усть-Озёрная 35/10" \ ВЛ 10 кВ ф. 15 Акурай \ ТП-1503 с.Акурай \ ВЛ-0,4кВ ф.1 от КТП №1503 ВЛ №15 Акурай | ул Юбилейная | 17 | Жилой дом | 04-07.04.2023 | Электромонтер ЭЭ -Федосеева В.В. | нет | 9.00-17.00 | 1. потери на элементе сети | Нет | 1
229 | 101059045 | с Акурай | ПС "Усть-Озёрная 35/10" \ ВЛ 10 кВ ф. 15 Акурай \ ТП-1503 с.Акурай \ ВЛ-0,4кВ ф.1 от КТП №1503 ВЛ №15 Акурай | ул Юбилейная | 19 | Жилой дом | 04-07.04.2023 | Электромонтер ЭЭ -Никифорова А.С. | нет | 9.00-17.00 | 1. потери на элементе сети | Нет | 1
230 | 101088982 | с Акурай | ПС "Усть-Озёрная 35/10" \ ВЛ 10 кВ ф. 15 Акурай \ ТП-1503 с.Акурай \ ВЛ-0,4кВ ф.1 от КТП №1503 ВЛ №15 Акурай | ул Юбилейная | 21 | Жилой дом | 04-07.04.2023 | Электромонтер ЭЭ -Пшеничникова В.Д. | нет | 9.00-17.00 | 1. потери на элементе сети | Нет | 1
231 | 101078165 | с Акурай | ПС "Усть-Озёрная 35/10" \ ВЛ 10 кВ ф. 15 Акурай \ ТП-1503 с.Акурай \ ВЛ-0,4кВ ф.1 от КТП №1503 ВЛ №15 Акурай | ул Юбилейная | 23 | Жилой дом | 04-07.04.2023 | Электромонтер ЭЭ -Тюрин В.В. | нет | 9.00-17.00 | 1. потери на элементе сети | Нет | 1
232 | 101158607 | с Акурай | ПС "Усть-Озёрная 35/10" \ ВЛ 10 кВ ф. 15 Акурай \ ТП-1503 с.Акурай \ ВЛ-0,4кВ ф.1 от КТП №1503 ВЛ №15 Акурай | ул Юбилейная | 25 | Жилой дом | 04-07.04.2023 | Электромонтер ЭЭ -Федосеева В.В. | нет | 9.00-17.01 | 1. потери на элементе сети | Нет | 1
233 | 101064753 | с Акурай | ПС "Усть-Озёрная 35/10" \ ВЛ 10 кВ ф. 15 Акурай \ ТП-1503 с.Акурай \ ВЛ-0,4кВ ф.1 от КТП №1503 ВЛ №15 Акурай | ул Юбилейная | 27 | Жилой дом | 04-07.04.2023 | Электромонтер ЭЭ -Никифорова А.С. | нет | 9.00-17.02 | 1. потери на элементе сети | Нет | 1
234 | 101057860 | с Акурай | ПС "Усть-Озёрная 35/10" \ ВЛ 10 кВ ф. 15 Акурай \ ТП-1503 с.Акурай \ ВЛ-0,4кВ ф.1 от КТП №1503 ВЛ №15 Акурай | ул Юбилейная | 31 | Жилой дом | 04-07.04.2023 | Электромонтер ЭЭ -Пшеничникова В.Д. | нет | 9.00-17.03 | 1. потери на элементе сети | Нет | 1
235 | 101075206 | с Усть-Озерная | ПС "Усть-Озёрная 35/10" \ ВЛ 10 кВ ф. 1 Усть-Озерная \ ТП-102 ПС 35/10 Усть-Озерное \ ВЛ-0,4кВ ф.1 от КТП №102 с.Усть-Озерное | ул 1-я Новая | 2 | Жилой дом | 18-21.04.2023 | Электромонтер ЭЭ -Тюрин В.В. | нет | 9.00-17.04 | 1. потери на элементе сети | Нет | 1
236 | 101070582 | с Усть-Озерная | ПС "Усть-Озёрная 35/10" \ ВЛ 10 кВ ф. 1 Усть-Озерная \ ТП-102 ПС 35/10 Усть-Озерное \ ВЛ-0,4кВ ф.1 от КТП №102 с.Усть-Озерное | ул 1-я Новая | 3 | Жилой дом | 18-21.04.2023 | Электромонтер ЭЭ -Федосеева В.В. | нет | 9.00-17.05 | 1. потери на элементе сети | Нет | 1
237 | 101066636 | с Усть-Озерная | ПС "Усть-Озёрная 35/10" \ ВЛ 10 кВ ф. 1 Усть-Озерная \ ТП-102 ПС 35/10 Усть-Озерное \ ВЛ-0,4кВ ф.1 от КТП №102 с.Усть-Озерное | ул 1-я Новая | 5 | Жилой дом | 18-21.04.2023 | Электромонтер ЭЭ -Никифорова А.С. | нет | 9.00-17.06 | 1. потери на элементе сети | Нет | 1
238 | 101069119 | с Усть-Озерная | ПС "Усть-Озёрная 35/10" \ ВЛ 10 кВ ф. 1 Усть-Озерная \ ТП-102 ПС 35/10 Усть-Озерное \ ВЛ-0,4кВ ф.1 от КТП №102 с.Усть-Озерное | ул 1-я Новая | 6 | Жилой дом | 18-21.04.2023 | Электромонтер ЭЭ -Пшеничникова В.Д. | нет | 9.00-17.07 | 1. потери на элементе сети | Нет | 1
239 | 101160099 | с Усть-Озерная | ПС "Усть-Озёрная 35/10" \ ВЛ 10 кВ ф. 1 Усть-Озерная \ ТП-102 ПС 35/10 Усть-Озерное \ ВЛ-0,4кВ ф.1 от КТП №102 с.Усть-Озерное | ул 1-я Новая | 7 | Жилой дом | 18-21.04.2023 | Электромонтер ЭЭ -Тюрин В.В. | нет | 9.00-17.08 | 1. потери на элементе сети | Нет | 1
240 | 101073265 | с Усть-Озерная | ПС "Усть-Озёрная 35/10" \ ВЛ 10 кВ ф. 1 Усть-Озерная \ ТП-102 ПС 35/10 Усть-Озерное \ ВЛ-0,4кВ ф.1 от КТП №102 с.Усть-Озерное | ул 1-я Новая | 9 | Жилой дом | 18-21.04.2023 | Электромонтер ЭЭ -Федосеева В.В. | нет | 9.00-17.09 | 1. потери на элементе сети | Нет | 1
241 | 101165196 | с Усть-Озерная | ПС "Усть-Озёрная 35/10" \ ВЛ 10 кВ ф. 1 Усть-Озерная \ ТП-102 ПС 35/10 Усть-Озерное \ ВЛ-0,4кВ ф.1 от КТП №102 с.Усть-Озерное | ул 1-я Новая | 9 | Жилой дом | 18-21.04.2023 | Электромонтер ЭЭ -Никифорова А.С. | нет | 9.00-17.10 | 1. потери на элементе сети | Нет | 1
242 | 101052802 | с Усть-Озерная | ПС "Усть-Озёрная 35/10" \ ВЛ 10 кВ ф. 1 Усть-Озерная \ ТП-102 ПС 35/10 Усть-Озерное \ ВЛ-0,4кВ ф.1 от КТП №102 с.Усть-Озерное | ул 2-я Новая | 3 | Жилой дом | 18-21.04.2023 | Электромонтер ЭЭ -Пшеничникова В.Д. | нет | 9.00-17.11 | 1. потери на элементе сети | Нет | 1
243 | 101052807 | с Усть-Озерная | ПС "Усть-Озёрная 35/10" \ ВЛ 10 кВ ф. 1 Усть-Озерная \ ТП-102 ПС 35/10 Усть-Озерное \ ВЛ-0,4кВ ф.1 от КТП №102 с.Усть-Озерное | ул 2-я Новая | 3 | Жилой дом | 18-21.04.2023 | Электромонтер ЭЭ -Тюрин В.В. | нет | 9.00-17.12 | 1. потери на элементе сети | Нет | 1
244 | 101080584 | с Усть-Озерная | ПС "Усть-Озёрная 35/10" \ ВЛ 10 кВ ф. 1 Усть-Озерная \ ТП-102 ПС 35/10 Усть-Озерное \ ВЛ-0,4кВ ф.1 от КТП №102 с.Усть-Озерное | ул 2-я Новая | 5 | Жилой дом | 18-21.04.2023 | Электромонтер ЭЭ -Федосеева В.В. | нет | 9.00-17.13 | 1. потери на элементе сети | Нет | 1
245 | 101081674 | с Усть-Озерная | ПС "Усть-Озёрная 35/10" \ ВЛ 10 кВ ф. 1 Усть-Озерная \ ТП-102 ПС 35/10 Усть-Озерное \ ВЛ-0,4кВ ф.1 от КТП №102 с.Усть-Озерное | ул 2-я Новая | 7 | Жилой дом | 18-21.04.2023 | Электромонтер ЭЭ -Никифорова А.С. | нет | 9.00-17.14 | 1. потери на элементе сети | Нет | 1
246 | 101090779 | с Усть-Озерная | ПС "Усть-Озёрная 35/10" \ ВЛ 10 кВ ф. 1 Усть-Озерная \ ТП-102 ПС 35/10 Усть-Озерное \ ВЛ-0,4кВ ф.1 от КТП №102 с.Усть-Озерное | ул Зеленая | 1 | Жилой дом | 18-21.04.2023 | Электромонтер ЭЭ -Пшеничникова В.Д. | нет | 9.00-17.15 | 1. потери на элементе сети | Нет | 1
247 | 101134246 | с Усть-Озерная | ПС "Усть-Озёрная 35/10" \ ВЛ 10 кВ ф. 1 Усть-Озерная \ ТП-102 ПС 35/10 Усть-Озерное \ ВЛ-0,4кВ ф.1 от КТП №102 с.Усть-Озерное | ул Зеленая | 4 | Жилой дом | 18-21.04.2023 | Электромонтер ЭЭ -Тюрин В.В. | нет | 9.00-17.16 | 1. потери на элементе сети | Нет | 1
248 | 101065496 | с Усть-Озерная | ПС "Усть-Озёрная 35/10" \ ВЛ 10 кВ ф. 1 Усть-Озерная \ ТП-102 ПС 35/10 Усть-Озерное \ ВЛ-0,4кВ ф.1 от КТП №102 с.Усть-Озерное | ул Зеленая | 6 | Жилой дом | 18-21.04.2023 | Электромонтер ЭЭ -Федосеева В.В. | нет | 9.00-17.17 | 1. потери на элементе сети | Нет | 1
249 | 101065498 | с Усть-Озерная | ПС "Усть-Озёрная 35/10" \ ВЛ 10 кВ ф. 1 Усть-Озерная \ ТП-102 ПС 35/10 Усть-Озерное \ ВЛ-0,4кВ ф.1 от КТП №102 с.Усть-Озерное | ул Зеленая | 6 | Жилой дом | 18-21.04.2023 | Электромонтер ЭЭ -Никифорова А.С. | нет | 9.00-17.18 | 1. потери на элементе сети | Нет | 1
250 | 101162497 | с Усть-Озерная | ПС "Усть-Озёрная 35/10" \ ВЛ 10 кВ ф. 1 Усть-Озерная \ ТП-102 ПС 35/10 Усть-Озерное \ ВЛ-0,4кВ ф.1 от КТП №102 с.Усть-Озерное | ул Зеленая | 12 | Жилой дом | 18-21.04.2023 | Электромонтер ЭЭ -Пшеничникова В.Д. | нет | 9.00-17.19 | 1. потери на элементе сети | Нет | 1
251 | 101097922 | с Усть-Озерная | ПС "Усть-Озёрная 35/10" \ ВЛ 10 кВ ф. 1 Усть-Озерная \ ТП-102 ПС 35/10 Усть-Озерное \ ВЛ-0,4кВ ф.1 от КТП №102 с.Усть-Озерное | ул Зеленая | 14 | Жилой дом | 18-21.04.2023 | Электромонтер ЭЭ -Тюрин В.В. | нет | 9.00-17.20 | 1. потери на элементе сети | Нет | 1
252 | 101169730 | с Усть-Озерная | ПС "Усть-Озёрная 35/10" \ ВЛ 10 кВ ф. 1 Усть-Озерная \ ТП-102 ПС 35/10 Усть-Озерное \ ВЛ-0,4кВ ф.1 от КТП №102 с.Усть-Озерное | ул Зеленая | 22 | Жилой дом | 18-21.04.2023 | Электромонтер ЭЭ -Федосеева В.В. | нет | 9.00-17.21 | 1. потери на элементе сети | Нет | 1
253 | 101141736 | с Усть-Озерная | ПС "Усть-Озёрная 35/10" \ ВЛ 10 кВ ф. 1 Усть-Озерная \ ТП-102 ПС 35/10 Усть-Озерное \ ВЛ-0,4кВ ф.1 от КТП №102 с.Усть-Озерное | ул Зеленая | 27 | Жилой дом | 18-21.04.2023 | Электромонтер ЭЭ -Никифорова А.С. | нет | 9.00-17.22 | 1. потери на элементе сети | Нет | 1
254 | 101056734 | с Усть-Озерная | ПС "Усть-Озёрная 35/10" \ ВЛ 10 кВ ф. 1 Усть-Озерная \ ТП-102 ПС 35/10 Усть-Озерное \ ВЛ-0,4кВ ф.1 от КТП №102 с.Усть-Озерное | ул Зеленая | 38 | Жилой дом | 18-21.04.2023 | Электромонтер ЭЭ -Пшеничникова В.Д. | нет | 9.00-17.23 | 1. потери на элементе сети | Нет | 1
255 | 101164800 | с Усть-Озерная | ПС "Усть-Озёрная 35/10" \ ВЛ 10 кВ ф. 1 Усть-Озерная \ ТП-102 ПС 35/10 Усть-Озерное \ ВЛ-0,4кВ ф.1 от КТП №102 с.Усть-Озерное | ул Зеленая | 40 | Жилой дом | 18-21.04.2023 | Электромонтер ЭЭ -Тюрин В.В. | нет | 9.00-17.24 | 1. потери на элементе сети | Нет | 1
256 | 101158304 | с Усть-Озерная | ПС "Усть-Озёрная 35/10" \ ВЛ 10 кВ ф. 1 Усть-Озерная \ ТП-102 ПС 35/10 Усть-Озерное \ ВЛ-0,4кВ ф.1 от КТП №102 с.Усть-Озерное | ул Зеленая | 43 | Жилой дом | 18-21.04.2023 | Электромонтер ЭЭ -Федосеева В.В. | нет | 9.00-17.25 | 1. потери на элементе сети | Нет | 1
257 | 101075694 | с Усть-Озерная | ПС "Усть-Озёрная 35/10" \ ВЛ 10 кВ ф. 1 Усть-Озерная \ ТП-102 ПС 35/10 Усть-Озерное \ ВЛ-0,4кВ ф.1 от КТП №102 с.Усть-Озерное | ул Зеленая | 44 | Жилой дом | 18-21.04.2023 | Электромонтер ЭЭ -Никифорова А.С. | нет | 9.00-17.26 | 1. потери на элементе сети | Нет | 1
258 | 101069782 | с Усть-Озерная | ПС "Усть-Озёрная 35/10" \ ВЛ 10 кВ ф. 1 Усть-Озерная \ ТП-102 ПС 35/10 Усть-Озерное \ ВЛ-0,4кВ ф.1 от КТП №102 с.Усть-Озерное | ул Зеленая | 45 | Жилой дом | 18-21.04.2023 | Электромонтер ЭЭ -Пшеничникова В.Д. | нет | 9.00-17.27 | 1. потери на элементе сети | Нет | 1
259 | 101068974 | с Усть-Озерная | ПС "Усть-Озёрная 35/10" \ ВЛ 10 кВ ф. 1 Усть-Озерная \ ТП-102 ПС 35/10 Усть-Озерное \ ВЛ-0,4кВ ф.1 от КТП №102 с.Усть-Озерное | ул Зеленая | 49 | Жилой дом | 18-21.04.2023 | Электромонтер ЭЭ -Тюрин В.В. | нет | 9.00-17.28 | 1. потери на элементе сети | Нет | 1
260 | 101079746 | с Усть-Озерная | ПС "Усть-Озёрная 35/10" \ ВЛ 10 кВ ф. 1 Усть-Озерная \ ТП-102 ПС 35/10 Усть-Озерное \ ВЛ-0,4кВ ф.1 от КТП №102 с.Усть-Озерное | ул Зеленая | 51 | Жилой дом | 18-21.04.2023 | Электромонтер ЭЭ -Федосеева В.В. | нет | 9.00-17.29 | 1. потери на элементе сети | Нет | 1
261 | 101071646 | с Усть-Озерная | ПС "Усть-Озёрная 35/10" \ ВЛ 10 кВ ф. 1 Усть-Озерная \ ТП-102 ПС 35/10 Усть-Озерное \ ВЛ-0,4кВ ф.1 от КТП №102 с.Усть-Озерное | ул Зеленая | 52 | Жилой дом | 18-21.04.2023 | Электромонтер ЭЭ -Никифорова А.С. | нет | 9.00-17.30 | 1. потери на элементе сети | Нет | 1
262 | 101071649 | с Усть-Озерная | ПС "Усть-Озёрная 35/10" \ ВЛ 10 кВ ф. 1 Усть-Озерная \ ТП-102 ПС 35/10 Усть-Озерное \ ВЛ-0,4кВ ф.1 от КТП №102 с.Усть-Озерное | ул Зеленая | 52 | Жилой дом | 18-21.04.2023 | Электромонтер ЭЭ -Пшеничникова В.Д. | нет | 9.00-17.31 | 1. потери на элементе сети | Нет | 1
263 | 101096392 | с Усть-Озерная | ПС "Усть-Озёрная 35/10" \ ВЛ 10 кВ ф. 1 Усть-Озерная \ ТП-102 ПС 35/10 Усть-Озерное \ ВЛ-0,4кВ ф.1 от КТП №102 с.Усть-Озерное | ул Зеленая | 53 | Жилой дом | 18-21.04.2023 | Электромонтер ЭЭ -Тюрин В.В. | нет | 9.00-17.32 | 1. потери на элементе сети | Нет | 1
264 | 101080877 | с Усть-Озерная | ПС "Усть-Озёрная 35/10" \ ВЛ 10 кВ ф. 1 Усть-Озерная \ ТП-102 ПС 35/10 Усть-Озерное \ ВЛ-0,4кВ ф.1 от КТП №102 с.Усть-Озерное | ул Зеленая | 54 | Жилой дом | 18-21.04.2023 | Электромонтер ЭЭ -Федосеева В.В. | нет | 9.00-17.33 | 1. потери на элементе сети | Нет | 1
265 | 101162887 | с Усть-Озерная | ПС "Усть-Озёрная 35/10" \ ВЛ 10 кВ ф. 1 Усть-Озерная \ ТП-102 ПС 35/10 Усть-Озерное \ ВЛ-0,4кВ ф.1 от КТП №102 с.Усть-Озерное | ул Зеленая | 55 | Жилой дом | 18-21.04.2023 | Электромонтер ЭЭ -Никифорова А.С. | нет | 9.00-17.34 | 1. потери на элементе сети | Нет | 1
266 | 101072807 | с Усть-Озерная | ПС "Усть-Озёрная 35/10" \ ВЛ 10 кВ ф. 1 Усть-Озерная \ ТП-102 ПС 35/10 Усть-Озерное \ ВЛ-0,4кВ ф.1 от КТП №102 с.Усть-Озерное | ул Набережная | 1 | Жилой дом | 18-21.04.2023 | Электромонтер ЭЭ -Пшеничникова В.Д. | нет | 9.00-17.35 | 1. потери на элементе сети | Нет | 1
267 | 101072825 | с Усть-Озерная | ПС "Усть-Озёрная 35/10" \ ВЛ 10 кВ ф. 1 Усть-Озерная \ ТП-102 ПС 35/10 Усть-Озерное \ ВЛ-0,4кВ ф.1 от КТП №102 с.Усть-Озерное | ул Набережная | 8 | Жилой дом | 18-21.04.2023 | Электромонтер ЭЭ -Тюрин В.В. | нет | 9.00-17.36 | 1. потери на элементе сети | Нет | 1
268 | 101106389 | с Усть-Озерная | ПС "Усть-Озёрная 35/10" \ ВЛ 10 кВ ф. 1 Усть-Озерная \ ТП-102 ПС 35/10 Усть-Озерное \ ВЛ-0,4кВ ф.1 от КТП №102 с.Усть-Озерное | ул Набережная | 9 | Жилой дом | 18-21.04.2023 | Электромонтер ЭЭ -Федосеева В.В. | нет | 9.00-17.37 | 1. потери на элементе сети | Нет | 1
269 | 101093627 | с Усть-Озерная | ПС "Усть-Озёрная 35/10" \ ВЛ 10 кВ ф. 1 Усть-Озерная \ ТП-102 ПС 35/10 Усть-Озерное \ ВЛ-0,4кВ ф.1 от КТП №102 с.Усть-Озерное | ул Набережная | 11 | Жилой дом | 18-21.04.2023 | Электромонтер ЭЭ -Никифорова А.С. | нет | 9.00-17.38 | 1. потери на элементе сети | Нет | 1
270 | 101140179 | с Усть-Озерная | ПС "Усть-Озёрная 35/10" \ ВЛ 10 кВ ф. 1 Усть-Озерная \ ТП-102 ПС 35/10 Усть-Озерное \ ВЛ-0,4кВ ф.1 от КТП №102 с.Усть-Озерное | ул Набережная | 12 | Жилой дом | 18-21.04.2023 | Электромонтер ЭЭ -Пшеничникова В.Д. | нет | 9.00-17.39 | 1. потери на элементе сети | Нет | 1
271 | 101163026 | с Усть-Озерная | ПС "Усть-Озёрная 35/10" \ ВЛ 10 кВ ф. 1 Усть-Озерная \ ТП-102 ПС 35/10 Усть-Озерное \ ВЛ-0,4кВ ф.1 от КТП №102 с.Усть-Озерное | ул Набережная | 16 | Жилой дом | 18-21.04.2023 | Электромонтер ЭЭ -Тюрин В.В. | нет | 9.00-17.40 | 1. потери на элементе сети | Нет | 1
272 | 101065579 | с Усть-Озерная | ПС "Усть-Озёрная 35/10" \ ВЛ 10 кВ ф. 1 Усть-Озерная \ ТП-103 ПС 35/10 Усть-Озерное \ ВЛ-0,4кВ ф.1 от КТП №103 с. Усть Озерная | ул Нагорная | 2 | Жилой дом | 18-21.04.2023 | Электромонтер ЭЭ -Федосеева В.В. | нет | 9.00-17.41 | 1. потери на элементе сети | Нет | 1
273 | 101106905 | с Усть-Озерная | ПС "Усть-Озёрная 35/10" \ ВЛ 10 кВ ф. 1 Усть-Озерная \ ТП-103 ПС 35/10 Усть-Озерное \ ВЛ-0,4кВ ф.1 от КТП №103 с. Усть Озерная | ул Нагорная | 4 | Жилой дом | 18-21.04.2023 | Электромонтер ЭЭ -Никифорова А.С. | нет | 9.00-17.42 | 1. потери на элементе сети | Нет | 1
274 | 101104460 | с Усть-Озерная | ПС "Усть-Озёрная 35/10" \ ВЛ 10 кВ ф. 1 Усть-Озерная \ ТП-103 ПС 35/10 Усть-Озерное \ ВЛ-0,4кВ ф.1 от КТП №103 с. Усть Озерная | ул Нагорная | 5 | Жилой дом | 18-21.04.2023 | Электромонтер ЭЭ -Пшеничникова В.Д. | нет | 9.00-17.43 | 1. потери на элементе сети | Нет | 1
275 | 101162113 | с Усть-Озерная | ПС "Усть-Озёрная 35/10" \ ВЛ 10 кВ ф. 1 Усть-Озерная \ ТП-103 ПС 35/10 Усть-Озерное \ ВЛ-0,4кВ ф.1 от КТП №103 с. Усть Озерная | ул Нагорная | 6 | Жилой дом | 18-21.04.2023 | Электромонтер ЭЭ -Тюрин В.В. | нет | 9.00-17.44 | 1. потери на элементе сети | Нет | 1
276 | 101144678 | с Усть-Озерная | ПС "Усть-Озёрная 35/10" \ ВЛ 10 кВ ф. 1 Усть-Озерная \ ТП-103 ПС 35/10 Усть-Озерное \ ВЛ-0,4кВ ф.1 от КТП №103 с. Усть Озерная | ул Нагорная | 7 | Жилой дом | 18-21.04.2023 | Электромонтер ЭЭ -Федосеева В.В. | нет | 9.00-17.45 | 1. потери на элементе сети | Нет | 1
277 | 101119437 | с Усть-Озерная | ПС "Усть-Озёрная 35/10" \ ВЛ 10 кВ ф. 1 Усть-Озерная \ ТП-103 ПС 35/10 Усть-Озерное \ ВЛ-0,4кВ ф.1 от КТП №103 с. Усть Озерная | ул Нагорная | 8 | Жилой дом | 18-21.04.2023 | Электромонтер ЭЭ -Никифорова А.С. | нет | 9.00-17.46 | 1. потери на элементе сети | Нет | 1
278 | 101157203 | с Усть-Озерная | ПС "Усть-Озёрная 35/10" \ ВЛ 10 кВ ф. 1 Усть-Озерная \ ТП-103 ПС 35/10 Усть-Озерное \ ВЛ-0,4кВ ф.1 от КТП №103 с. Усть Озерная | ул Нагорная | 10 | Жилой дом | 18-21.04.2023 | Электромонтер ЭЭ -Пшеничникова В.Д. | нет | 9.00-17.47 | 1. потери на элементе сети | Нет | 1
279 | 101082201 | с Усть-Озерная | ПС "Усть-Озёрная 35/10" \ ВЛ 10 кВ ф. 1 Усть-Озерная \ ТП-103 ПС 35/10 Усть-Озерное \ ВЛ-0,4кВ ф.1 от КТП №103 с. Усть Озерная | ул Нагорная | 11 | Жилой дом | 18-21.04.2023 | Электромонтер ЭЭ -Тюрин В.В. | нет | 9.00-17.48 | 1. потери на элементе сети | Нет | 1
280 | 101121897 | с Усть-Озерная | ПС "Усть-Озёрная 35/10" \ ВЛ 10 кВ ф. 1 Усть-Озерная \ ТП-103 ПС 35/10 Усть-Озерное \ ВЛ-0,4кВ ф.1 от КТП №103 с. Усть Озерная | ул Нагорная | 12 | Жилой дом | 18-21.04.2023 | Электромонтер ЭЭ -Федосеева В.В. | нет | 9.00-17.49 | 1. потери на элементе сети | Нет | 1
281 | 101098140 | с Усть-Озерная | ПС "Усть-Озёрная 35/10" \ ВЛ 10 кВ ф. 1 Усть-Озерная \ ТП-104 ПС 35/10 Усть-Озерное \ ВЛ-0,4кВ ф.1 от КТП №104 с. Усть Озерна | ул Стадионная | 5 | Жилой дом | 18-21.04.2023 | Электромонтер ЭЭ -Никифорова А.С. | нет | 9.00-17.50 | 1. потери на элементе сети | Нет | 1
282 | 101053728 | с Усть-Озерная | ПС "Усть-Озёрная 35/10" \ ВЛ 10 кВ ф. 1 Усть-Озерная \ ТП-104 ПС 35/10 Усть-Озерное \ ВЛ-0,4кВ ф.1 от КТП №104 с. Усть Озерна | ул Стадионная | 6 | Жилой дом | 18-21.04.2023 | Электромонтер ЭЭ -Пшеничникова В.Д. | нет | 9.00-17.51 | 1. потери на элементе сети | Нет | 1
283 | 101135588 | с Усть-Озерная | ПС "Усть-Озёрная 35/10" \ ВЛ 10 кВ ф. 1 Усть-Озерная \ ТП-104 ПС 35/10 Усть-Озерное \ ВЛ-0,4кВ ф.1 от КТП №104 с. Усть Озерна | ул Стадионная | 7 | Жилой дом | 18-21.04.2023 | Электромонтер ЭЭ -Тюрин В.В. | нет | 9.00-17.52 | 1. потери на элементе сети | Нет | 1
284 | 101090406 | с Усть-Озерная | ПС "Усть-Озёрная 35/10" \ ВЛ 10 кВ ф. 1 Усть-Озерная \ ТП-104 ПС 35/10 Усть-Озерное \ ВЛ-0,4кВ ф.1 от КТП №104 с. Усть Озерна | ул Стадионная | 9 | Жилой дом | 18-21.04.2023 | Электромонтер ЭЭ -Федосеева В.В. | нет | 9.00-17.53 | 1. потери на элементе сети | Нет | 1
285 | 101092427 | с Усть-Озерная | ПС "Усть-Озёрная 35/10" \ ВЛ 10 кВ ф. 1 Усть-Озерная \ ТП-102 ПС 35/10 Усть-Озерное \ ВЛ-0,4кВ ф.1 от КТП №102 с.Усть-Озерное | ул Школьная | 0 | Жилой дом | 18-21.04.2023 | Электромонтер ЭЭ -Никифорова А.С. | нет | 9.00-17.54 | 1. потери на элементе сети | Нет | 1
286 | 101164584 | с Усть-Озерная | ПС "Усть-Озёрная 35/10" \ ВЛ 10 кВ ф. 1 Усть-Озерная \ ТП-104 ПС 35/10 Усть-Озерное \ ВЛ-0,4кВ ф.1 от КТП №104 с. Усть Озерна | ул Школьная | 7 | Жилой дом | 18-21.04.2023 | Электромонтер ЭЭ -Пшеничникова В.Д. | нет | 9.00-17.55 | 1. потери на элементе сети | Нет | 1
287 | 101063024 | с Усть-Озерная | ПС "Усть-Озёрная 35/10" \ ВЛ 10 кВ ф. 1 Усть-Озерная \ ТП-104 ПС 35/10 Усть-Озерное \ ВЛ-0,4кВ ф.1 от КТП №104 с. Усть Озерна | ул Школьная | 8 | Жилой дом | 18-21.04.2023 | Электромонтер ЭЭ -Тюрин В.В. | нет | 9.00-17.56 | 1. потери на элементе сети | Нет | 1
288 | 101122570 | с Усть-Озерная | ПС "Усть-Озёрная 35/10" \ ВЛ 10 кВ ф. 1 Усть-Озерная \ ТП-104 ПС 35/10 Усть-Озерное \ ВЛ-0,4кВ ф.1 от КТП №104 с. Усть Озерна | ул Школьная | 10 | Жилой дом | 18-21.04.2023 | Электромонтер ЭЭ -Федосеева В.В. | нет | 9.00-17.57 | 1. потери на элементе сети | Нет | 1
289 | 101132648 | с Усть-Озерная | ПС "Усть-Озёрная 35/10" \ ВЛ 10 кВ ф. 1 Усть-Озерная \ ТП-104 ПС 35/10 Усть-Озерное \ ВЛ-0,4кВ ф.1 от КТП №104 с. Усть Озерна | ул Школьная | 12 | Жилой дом | 18-21.04.2023 | Электромонтер ЭЭ -Никифорова А.С. | нет | 9.00-17.58 | 1. потери на элементе сети | Нет | 1
290 | 101087917 | с Усть-Озерная | ПС "Усть-Озёрная 35/10" \ ВЛ 10 кВ ф. 1 Усть-Озерная \ ТП-104 ПС 35/10 Усть-Озерное \ ВЛ-0,4кВ ф.1 от КТП №104 с. Усть Озерна | ул Школьная | 13 | Жилой дом | 18-21.04.2023 | Электромонтер ЭЭ -Пшеничникова В.Д. | нет | 9.00-17.59 | 1. потери на элементе сети | Нет | 1
291 | 101143169 | с Усть-Озерная | ПС "Усть-Озёрная 35/10" \ ВЛ 10 кВ ф. 1 Усть-Озерная \ ТП-104 ПС 35/10 Усть-Озерное \ ВЛ-0,4кВ ф.1 от КТП №104 с. Усть Озерна | ул Школьная | 17 | Жилой дом | 18-21.04.2023 | Электромонтер ЭЭ -Тюрин В.В. | нет | 9.00-17.60 | 1. потери на элементе сети | Нет | 1
292 | 101142971 | с Усть-Озерная | ПС "Усть-Озёрная 35/10" \ ВЛ 10 кВ ф. 1 Усть-Озерная \ ТП-104 ПС 35/10 Усть-Озерное \ ВЛ-0,4кВ ф.1 от КТП №104 с. Усть Озерна | ул Школьная | 18 | Жилой дом | 18-21.04.2023 | Электромонтер ЭЭ -Федосеева В.В. | нет | 9.00-17.61 | 1. потери на элементе сети | Нет | 1
293 | 101050657 | с Усть-Озерная | ПС "Усть-Озёрная 35/10" \ ВЛ 10 кВ ф. 1 Усть-Озерная \ ТП-104 ПС 35/10 Усть-Озерное \ ВЛ-0,4кВ ф.1 от КТП №104 с. Усть Озерна | ул Школьная | 24 | Жилой дом | 18-21.04.2023 | Электромонтер ЭЭ -Никифорова А.С. | нет | 9.00-17.62 | 1. потери на элементе сети | Нет | 1
294 | 101148279 | с Усть-Озерная | ПС "Усть-Озёрная 35/10" \ ВЛ 10 кВ ф. 1 Усть-Озерная \ ТП-104 ПС 35/10 Усть-Озерное \ ВЛ-0,4кВ ф.1 от КТП №104 с. Усть Озерна | ул Школьная | 28 | Жилой дом | 18-21.04.2023 | Электромонтер ЭЭ -Пшеничникова В.Д. | нет | 9.00-17.63 | 1. потери на элементе сети | Нет | 1
295 | 101134270 | с Усть-Озерная | ПС "Усть-Озёрная 35/10" \ ВЛ 10 кВ ф. 1 Усть-Озерная \ ТП-104 ПС 35/10 Усть-Озерное \ ВЛ-0,4кВ ф.1 от КТП №104 с. Усть Озерна | ул Школьная | 31 | Жилой дом | 18-21.04.2023 | Электромонтер ЭЭ -Тюрин В.В. | нет | 9.00-17.64 | 1. потери на элементе сети | Нет | 1
296 | 101139322 | с Усть-Озерная | ПС "Усть-Озёрная 35/10" \ ВЛ 10 кВ ф. 1 Усть-Озерная \ ТП-104 ПС 35/10 Усть-Озерное \ ВЛ-0,4кВ ф.1 от КТП №104 с. Усть Озерна | ул Школьная | 37 | Жилой дом | 18-21.04.2023 | Электромонтер ЭЭ -Федосеева В.В. | нет | 9.00-17.65 | 1. потери на элементе сети | Нет | 1
297 | 101148025 | с Усть-Озерная | ПС "Усть-Озёрная 35/10" \ ВЛ 10 кВ ф. 1 Усть-Озерная \ ТП-104 ПС 35/10 Усть-Озерное \ ВЛ-0,4кВ ф.1 от КТП №104 с. Усть Озерна | ул Школьная | 38 | Жилой дом | 18-21.04.2023 | Электромонтер ЭЭ -Никифорова А.С. | нет | 9.00-17.66 | 1. потери на элементе сети | Нет | 1
298 | 101152544 | с Усть-Озерная | ПС "Усть-Озёрная 35/10" \ ВЛ 10 кВ ф. 1 Усть-Озерная \ ТП-104 ПС 35/10 Усть-Озерное \ ВЛ-0,4кВ ф.1 от КТП №104 с. Усть Озерна | ул Школьная | 40 | Жилой дом | 18-21.04.2023 | Электромонтер ЭЭ -Пшеничникова В.Д. | нет | 9.00-17.67 | 1. потери на элементе сети | Нет | 1
299 | 101076779 | с Усть-Озерная | ПС "Усть-Озёрная 35/10" \ ВЛ 10 кВ ф. 1 Усть-Озерная \ ТП-104 ПС 35/10 Усть-Озерное \ ВЛ-0,4кВ ф.1 от КТП №104 с. Усть Озерна | ул Школьная | 44 | Жилой дом | 18-21.04.2023 | Электромонтер ЭЭ -Тюрин В.В. | нет | 9.00-17.68 | 1. потери на элементе сети | Нет | 1
300 | 101142910 | с Усть-Озерная | ПС "Усть-Озёрная 35/10" \ ВЛ 10 кВ ф. 1 Усть-Озерная \ ТП-104 ПС 35/10 Усть-Озерное \ ВЛ-0,4кВ ф.1 от КТП №104 с. Усть Озерна | ул Школьная | 45 | Жилой дом | 18-21.04.2023 | Электромонтер ЭЭ -Федосеева В.В. | нет | 9.00-17.69 | 1. потери на элементе сети | Нет | 1
301 | 101131129 | с Усть-Озерная | ПС "Усть-Озёрная 35/10" \ ВЛ 10 кВ ф. 1 Усть-Озерная \ ТП-104 ПС 35/10 Усть-Озерное \ ВЛ-0,4кВ ф.1 от КТП №104 с. Усть Озерна | ул Школьная | 48 | Жилой дом | 18-21.04.2023 | Электромонтер ЭЭ -Никифорова А.С. | нет | 9.00-17.70 | 1. потери на элементе сети | Нет | 1
302 | 101079702 | с Усть-Озерная | ПС "Усть-Озёрная 35/10" \ ВЛ 10 кВ ф. 1 Усть-Озерная \ ТП-104 ПС 35/10 Усть-Озерное \ ВЛ-0,4кВ ф.1 от КТП №104 с. Усть Озерна | ул Школьная | 52 | Жилой дом | 18-21.04.2023 | Электромонтер ЭЭ -Пшеничникова В.Д. | нет | 9.00-17.71 | 1. потери на элементе сети | Нет | 1
303 | 101153745 | с Усть-Озерная | ПС "Усть-Озёрная 35/10" \ ВЛ 10 кВ ф. 1 Усть-Озерная \ ТП-104 ПС 35/10 Усть-Озерное \ ВЛ-0,4кВ ф.1 от КТП №104 с. Усть Озерна | ул Школьная | 56 | Жилой дом | 18-21.04.2023 | Электромонтер ЭЭ -Тюрин В.В. | нет | 9.00-17.72 | 1. потери на элементе сети | Нет | 1
304 | 101076331 | с Усть-Озерная | ПС "Усть-Озёрная 35/10" \ ВЛ 10 кВ ф. 1 Усть-Озерная \ ТП-104 ПС 35/10 Усть-Озерное \ ВЛ-0,4кВ ф.1 от КТП №104 с. Усть Озерна | ул Школьная | 57 | Жилой дом | 18-21.04.2023 | Электромонтер ЭЭ -Федосеева В.В. | нет | 9.00-17.73 | 1. потери на элементе сети | Нет | 1
305 | 101143587 | с Усть-Озерная | ПС "Усть-Озёрная 35/10" \ ВЛ 10 кВ ф. 1 Усть-Озерная \ ТП-104 ПС 35/10 Усть-Озерное \ ВЛ-0,4кВ ф.1 от КТП №104 с. Усть Озерна | ул Школьная | 58 | Жилой дом | 18-21.04.2023 | Электромонтер ЭЭ -Никифорова А.С. | нет | 9.00-17.74 | 1. потери на элементе сети | Нет | 1
306 | 101083467 | с Усть-Озерная | ПС "Усть-Озёрная 35/10" \ ВЛ 10 кВ ф. 1 Усть-Озерная \ ТП-104 ПС 35/10 Усть-Озерное \ ВЛ-0,4кВ ф.1 от КТП №104 с. Усть Озерна | ул Школьная | 59 | Жилой дом | 18-21.04.2023 | Электромонтер ЭЭ -Пшеничникова В.Д. | нет | 9.00-17.75 | 1. потери на элементе сети | Нет | 1
307 | 101083474 | с Усть-Озерная | ПС "Усть-Озёрная 35/10" \ ВЛ 10 кВ ф. 1 Усть-Озерная \ ТП-104 ПС 35/10 Усть-Озерное \ ВЛ-0,4кВ ф.1 от КТП №104 с. Усть Озерна | ул Школьная | 59 | Жилой дом | 18-21.04.2023 | Электромонтер ЭЭ -Тюрин В.В. | нет | 9.00-17.76 | 1. потери на элементе сети | Нет | 1
308 | 101113295 | с Усть-Озерная | ПС "Усть-Озёрная 35/10" \ ВЛ 10 кВ ф. 1 Усть-Озерная \ ТП-104 ПС 35/10 Усть-Озерное \ ВЛ-0,4кВ ф.1 от КТП №104 с. Усть Озерна | ул Школьная | 60 | Жилой дом | 18-21.04.2023 | Электромонтер ЭЭ -Федосеева В.В. | нет | 9.00-17.77 | 1. потери на элементе сети | Нет | 1
309 | 101085890 | с Усть-Озерная | ПС "Усть-Озёрная 35/10" \ ВЛ 10 кВ ф. 1 Усть-Озерная \ ТП-104 ПС 35/10 Усть-Озерное \ ВЛ-0,4кВ ф.1 от КТП №104 с. Усть Озерна | ул Школьная | 62 | Жилой дом | 18-21.04.2023 | Электромонтер ЭЭ -Никифорова А.С. | нет | 9.00-17.78 | 1. потери на элементе сети | Нет | 1
310 | 101121198 | с Усть-Озерная | ПС "Усть-Озёрная 35/10" \ ВЛ 10 кВ ф. 1 Усть-Озерная \ ТП-102 ПС 35/10 Усть-Озерное \ ВЛ-0,4кВ ф.1 от КТП №102 с.Усть-Озерное | ул Шоссейная | 1 | Жилой дом | 18-21.04.2023 | Электромонтер ЭЭ -Пшеничникова В.Д. | нет | 9.00-17.79 | 1. потери на элементе сети | Нет | 1
311 | 101086091 | с Усть-Озерная | ПС "Усть-Озёрная 35/10" \ ВЛ 10 кВ ф. 1 Усть-Озерная \ ТП-102 ПС 35/10 Усть-Озерное \ ВЛ-0,4кВ ф.1 от КТП №102 с.Усть-Озерное | ул Шоссейная | 5 | Жилой дом | 18-21.04.2023 | Электромонтер ЭЭ -Тюрин В.В. | нет | 9.00-17.80 | 1. потери на элементе сети | Нет | 1
312 | 101116976 | с Усть-Озерная | ПС "Усть-Озёрная 35/10" \ ВЛ 10 кВ ф. 1 Усть-Озерная \ ТП-102 ПС 35/10 Усть-Озерное \ ВЛ-0,4кВ ф.1 от КТП №102 с.Усть-Озерное | ул Шоссейная | 8 | Жилой дом | 18-21.04.2023 | Электромонтер ЭЭ -Федосеева В.В. | нет | 9.00-17.81 | 1. потери на элементе сети | Нет | 1
313 | 101078263 | с Усть-Озерная | ПС "Усть-Озёрная 35/10" \ ВЛ 10 кВ ф. 1 Усть-Озерная \ ТП-102 ПС 35/10 Усть-Озерное \ ВЛ-0,4кВ ф.1 от КТП №102 с.Усть-Озерное | ул Шоссейная | 15 | Жилой дом | 18-21.04.2023 | Электромонтер ЭЭ -Никифорова А.С. | нет | 9.00-17.82 | 1. потери на элементе сети | Нет | 1
314 | 101143235 | с Усть-Озерная | ПС "Усть-Озёрная 35/10" \ ВЛ 10 кВ ф. 1 Усть-Озерная \ ТП-102 ПС 35/10 Усть-Озерное \ ВЛ-0,4кВ ф.1 от КТП №102 с.Усть-Озерное | ул Шоссейная | 23 | Жилой дом | 18-21.04.2023 | Электромонтер ЭЭ -Пшеничникова В.Д. | нет | 9.00-17.83 | 1. потери на элементе сети | Нет | 1
315 | 101089396 | с Усть-Озерная | ПС "Усть-Озёрная 35/10" \ ВЛ 10 кВ ф. 1 Усть-Озерная \ ТП-102 ПС 35/10 Усть-Озерное \ ВЛ-0,4кВ ф.1 от КТП №102 с.Усть-Озерное | ул Шоссейная | 24 | Жилой дом | 18-21.04.2023 | Электромонтер ЭЭ -Тюрин В.В. | нет | 9.00-17.84 | 1. потери на элементе сети | Нет | 1
316 | 101086908 | с Усть-Озерная | ПС "Усть-Озёрная 35/10" \ ВЛ 10 кВ ф. 1 Усть-Озерная \ ТП-102 ПС 35/10 Усть-Озерное \ ВЛ-0,4кВ ф.1 от КТП №102 с.Усть-Озерное | ул Шоссейная | 27 | Жилой дом | 18-21.04.2023 | Электромонтер ЭЭ -Федосеева В.В. | нет | 9.00-17.85 | 1. потери на элементе сети | Нет | 1
317 | 101070012 | с Усть-Озерная | ПС "Усть-Озёрная 35/10" \ ВЛ 10 кВ ф. 1 Усть-Озерная \ ТП-102 ПС 35/10 Усть-Озерное \ ВЛ-0,4кВ ф.1 от КТП №102 с.Усть-Озерное | ул Шоссейная | 28 | Жилой дом | 18-21.04.2023 | Электромонтер ЭЭ -Никифорова А.С. | нет | 9.00-17.86 | 1. потери на элементе сети | Нет | 1
318 | 101135835 | с Усть-Озерная | ПС "Усть-Озёрная 35/10" \ ВЛ 10 кВ ф. 1 Усть-Озерная \ ТП-102 ПС 35/10 Усть-Озерное \ ВЛ-0,4кВ ф.1 от КТП №102 с.Усть-Озерное | ул Шоссейная | 30 | Жилой дом | 18-21.04.2023 | Электромонтер ЭЭ -Пшеничникова В.Д. | нет | 9.00-17.87 | 1. потери на элементе сети | Нет | 1
319 | 101126277 | с Усть-Озерная | ПС "Усть-Озёрная 35/10" \ ВЛ 10 кВ ф. 1 Усть-Озерная \ ТП-102 ПС 35/10 Усть-Озерное \ ВЛ-0,4кВ ф.1 от КТП №102 с.Усть-Озерное | ул Шоссейная | 34 | Жилой дом | 18-21.04.2023 | Электромонтер ЭЭ -Тюрин В.В. | нет | 9.00-17.88 | 1. потери на элементе сети | Нет | 1
320 | 101087707 | с Усть-Озерная | ПС "Усть-Озёрная 35/10" \ ВЛ 10 кВ ф. 1 Усть-Озерная \ ТП-102 ПС 35/10 Усть-Озерное \ ВЛ-0,4кВ ф.1 от КТП №102 с.Усть-Озерное | ул Шоссейная | 36 | Жилой дом | 18-21.04.2023 | Электромонтер ЭЭ -Федосеева В.В. | нет | 9.00-17.88 | 1. потери на элементе сети | Нет | 1
321 | 101054689 | с Усть-Озерная | ПС "Усть-Озёрная 35/10" \ ВЛ 10 кВ ф. 1 Усть-Озерная \ ТП-102 ПС 35/10 Усть-Озерное \ ВЛ-0,4кВ ф.1 от КТП №102 с.Усть-Озерное | ул Шоссейная | 37 | Жилой дом | 18-21.04.2023 | Электромонтер ЭЭ -Никифорова А.С. | нет | 9.00-17.88 | 1. потери на элементе сети | Нет | 1
322 | 101132448 | с Усть-Озерная | ПС "Усть-Озёрная 35/10" \ ВЛ 10 кВ ф. 1 Усть-Озерная \ ТП-102 ПС 35/10 Усть-Озерное \ ВЛ-0,4кВ ф.1 от КТП №102 с.Усть-Озерное | ул Шоссейная | 38 | Жилой дом | 18-21.04.2023 | Электромонтер ЭЭ -Пшеничникова В.Д. | нет | 9.00-17.88 | 1. потери на элементе сети | Нет | 1
323 | 101122281 | с Усть-Озерная | ПС "Усть-Озёрная 35/10" \ ВЛ 10 кВ ф. 1 Усть-Озерная \ ТП-102 ПС 35/10 Усть-Озерное \ ВЛ-0,4кВ ф.1 от КТП №102 с.Усть-Озерное | ул Шоссейная | 39 | Жилой дом | 18-21.04.2023 | Электромонтер ЭЭ -Тюрин В.В. | нет | 9.00-17.88 | 1. потери на элементе сети | Нет | 1
324 | 101100657 | с Чиндант 2-й | ПС "Борзя Западная 110/35/10" \ ВЛ 10 кВ ф. 35 Оросительная \ КТП 10/0,4 №3515 «Коктышев» \ ф.1 КТП Коктышев | ул Без названия | 0 | Жилой дом | 11,25.04.2023 | Инженер ЭЭ -Абессонова С.В., Телешев Д.М. | нет | 9.00-17.88 | 1. потери на элементе сети | Нет | 1
325 | 101132708 | с Чиндант 2-й | ПС "Борзя Западная 110/35/10" \ ВЛ 10 кВ ф. 35 Оросительная \ ТП №3506 ОТФ Цырен, ВЛ №35 Оросительная \ ВЛ-0,4кВ ф.1 от КТП № 3506 | ул Без названия | 0 | Жилой дом | 11,25.04.2023 | Инженер ЭЭ -Абессонова С.В., Телешев Д.М. | нет | 9.00-17.88 | 1. потери на элементе сети | Нет | 1
326 | 101280315 | с Чиндант 2-й | ПС "Борзя Западная 110/35/10" \ ВЛ 10 кВ ф. 35 Оросительная \ ТП №3514 "ОТФ", ВЛ №35 Оросительная \ Система шин 1 | ул Без названия | 0 | Жилой дом | 11,25.04.2023 | Инженер ЭЭ -Абессонова С.В., Телешев Д.М. | нет | 9.00-17.88 | 1. потери на элементе сети | Нет | 1
327 | 101283469 | с Чиндант 2-й | ПС "Борзя Западная 110/35/10" \ ВЛ 10 кВ ф. 35 Оросительная \ ТП-3508 ПС 110/35/10 Борзя-Западная \ ВЛ-0,4кВ ф.1 от КТП № 3508 | ул Без названия | 0 | Жилой дом | 11,25.04.2023 | Инженер ЭЭ -Абессонова С.В., Телешев Д.М. | нет | 9.00-17.88 | 1. потери на элементе сети | Нет | 1
328 | 101283470 | с Чиндант 2-й | ПС "Борзя Западная 110/35/10" \ ВЛ 10 кВ ф. 35 Оросительная \ ТП №3509 ОТФ, ВЛ № 35 Оросительная \ ВЛ-0,4кВ ф.1 от КТП № 3509 | ул Без названия | 0 | Жилой дом | 11,25.04.2023 | Инженер ЭЭ -Абессонова С.В., Телешев Д.М. | нет | 9.00-17.88 | 1. потери на элементе сети | Нет | 1
329 | 102086769 | с Чиндант 2-й | ПС "Борзя Западная 110/35/10" \ ВЛ 10 кВ ф. 35 Оросительная \ ТП №3511 Полев стан, ВЛ №35 Оросительная \ ВЛ-0,4кВ ф.1 от КТП № 3511 | ул Без названия | 0 | Жилой дом | 11,25.04.2023 | Инженер ЭЭ -Абессонова С.В., Телешев Д.М. | нет | 9.00-17.88 | 1. потери на элементе сети | Нет | 1
330 | 102319131 | с Чиндант 2-й | ПС "Борзя Западная 110/35/10" \ ВЛ 10 кВ ф. 11 Дурбачи \ ТП-Гомбуева | ул Без названия | 0 | Жилой дом | 11,25.04.2023 | Инженер ЭЭ -Абессонова С.В., Телешев Д.М. | нет | 9.00-17.88 | 1. потери на элементе сети | Нет | 1
331 | 101283472 | с Чиндант 2-й | ПС "Борзя Западная 110/35/10" \ ВЛ 10 кВ ф. 35 Оросительная \ ТП №3513 "ОТФ", ВЛ №35 Оросительная \ ВЛ-0,4кВ ф.1 от КТП № 3513 | ул Лазо | 0 | Жилой дом | 11,25.04.2023 | Электромонтер ЭЭ -Тюрин В.В. | нет | 9.00-17.88 | 1. потери на элементе сети | Нет | 1
332 | 101132305 | с Чиндант 2-й | ПС "Борзя Западная 110/35/10" \ ВЛ 10 кВ ф. 35 Оросительная \ ТП №3502 Поселок-1, ВЛ №35 Оросительная \ ВЛ-0,4кВ ф.1 от КТП № 3502 | ул Лазо | 2 | Жилой дом | 11,25.04.2023 | Электромонтер ЭЭ -Федосеева В.В. | нет | 9.00-17.88 | 1. потери на элементе сети | Нет | 1
333 | 101103996 | с Чиндант 2-й | ПС "Борзя Западная 110/35/10" \ ВЛ 10 кВ ф. 35 Оросительная \ ТП №3502 Поселок-1, ВЛ №35 Оросительная \ ВЛ-0,4кВ ф.1 от КТП № 3502 | ул Лазо | 41 | Жилой дом | 11,25.04.2023 | Электромонтер ЭЭ -Никифорова А.С. | нет | 9.00-17.88 | 1. потери на элементе сети | Нет | 1
334 | 101097673 | с Чиндант 2-й | ПС "Борзя Западная 110/35/10" \ ВЛ 10 кВ ф. 35 Оросительная \ ТП №3504 Поселок-2, ВЛ №35 Оросительная \ ВЛ-0,4кВ ф.1 от КТП № 3504 | ул Лазо | 54 | Жилой дом | 11,25.04.2023 | Электромонтер ЭЭ -Пшеничникова В.Д. | нет | 9.00-17.88 | 1. потери на элементе сети | Нет | 1
335 | 101083479 | с Чиндант 2-й | ПС "Борзя Западная 110/35/10" \ ВЛ 10 кВ ф. 35 Оросительная \ ТП №3504 Поселок-2, ВЛ №35 Оросительная \ ВЛ-0,4кВ ф.1 от КТП № 3504 | ул Лазо | 76 | Жилой дом | 11,25.04.2023 | Электромонтер ЭЭ -Тюрин В.В. | нет | 9.00-17.88 | 1. потери на элементе сети | Нет | 1
336 | 101149514 | с Чиндант 2-й | ПС "Борзя Западная 110/35/10" \ ВЛ 10 кВ ф. 35 Оросительная \ ТП-3505 ПС 110/35/10 Борзя-Западная \ ВЛ-0,4кВ ф.1 от КТП № 3505 | ул Ленина | 6 | Жилой дом | 11,25.04.2023 | Электромонтер ЭЭ -Федосеева В.В. | нет | 9.00-17.88 | 1. потери на элементе сети | Нет | 1
337 | 101064216 | с Чиндант 2-й | ПС "Борзя Западная 110/35/10" \ ВЛ 10 кВ ф. 35 Оросительная \ ТП №3502 Поселок-1, ВЛ №35 Оросительная \ ВЛ-0,4кВ ф.1 от КТП № 3502 | ул Ленина | 32 | Жилой дом | 11,25.04.2023 | Электромонтер ЭЭ -Никифорова А.С. | нет | 9.00-17.88 | 1. потери на элементе сети | Нет | 1
338 | 101072718 | с Чиндант 2-й | ПС "Борзя Западная 110/35/10" \ ВЛ 10 кВ ф. 35 Оросительная \ ТП-3505 ПС 110/35/10 Борзя-Западная \ ВЛ-0,4кВ ф.1 от КТП № 3505 | ул Ленина | 34 | Жилой дом | 11,25.04.2023 | Электромонтер ЭЭ -Пшеничникова В.Д. | нет | 9.00-17.88 | 1. потери на элементе сети | Нет | 1
339 | 101157498 | с Чиндант 2-й | ПС "Борзя Западная 110/35/10" \ ВЛ 10 кВ ф. 35 Оросительная \ ТП №3502 Поселок-1, ВЛ №35 Оросительная \ ВЛ-0,4кВ ф.1 от КТП № 3502 | ул Набережная | 3 | Жилой дом | 11,25.04.2023 | Электромонтер ЭЭ -Тюрин В.В. | нет | 9.00-17.88 | 1. потери на элементе сети | Нет | 1
340 | 101166446 | с Чиндант 2-й | ПС "Борзя Западная 110/35/10" \ ВЛ 10 кВ ф. 35 Оросительная \ ТП №3502 Поселок-1, ВЛ №35 Оросительная \ ВЛ-0,4кВ ф.1 от КТП № 3502 | ул Набережная | 5 | Жилой дом | 11,25.04.2023 | Электромонтер ЭЭ -Федосеева В.В. | нет | 9.00-17.88 | 1. потери на элементе сети | Нет | 1
341 | 101052158 | с Чиндант 2-й | ПС "Борзя Западная 110/35/10" \ ВЛ 10 кВ ф. 35 Оросительная \ ТП №3502 Поселок-1, ВЛ №35 Оросительная \ ВЛ-0,4кВ ф.1 от КТП № 3502 | ул Советская | 6 | Жилой дом | 11,25.04.2023 | Электромонтер ЭЭ -Никифорова А.С. | нет | 9.00-17.88 | 1. потери на элементе сети | Нет | 1
342 | 101169866 | с Чиндант 2-й | ПС "Борзя Западная 110/35/10" \ ВЛ 10 кВ ф. 35 Оросительная \ ТП №3502 Поселок-1, ВЛ №35 Оросительная \ ВЛ-0,4кВ ф.1 от КТП № 3502 | ул Советская | 15 | Жилой дом | 11,25.04.2023 | Электромонтер ЭЭ -Пшеничникова В.Д. | нет | 9.00-17.88 | 1. потери на элементе сети | Нет | 1
343 | 101073644 | с Чиндант 2-й | ПС "Борзя Западная 110/35/10" \ ВЛ 10 кВ ф. 35 Оросительная \ ТП №3502 Поселок-1, ВЛ №35 Оросительная \ ВЛ-0,4кВ ф.1 от КТП № 3502 | ул Советская | 17 | Жилой дом | 11,25.04.2023 | Электромонтер ЭЭ -Тюрин В.В. | нет | 9.00-17.88 | 1. потери на элементе сети | Нет | 1
344 | 101084101 | с Чиндант 2-й | ПС "Борзя Западная 110/35/10" \ ВЛ 10 кВ ф. 35 Оросительная \ ТП №3502 Поселок-1, ВЛ №35 Оросительная \ ВЛ-0,4кВ ф.1 от КТП № 3502 | ул Советская | 19 | Жилой дом | 11,25.04.2023 | Электромонтер ЭЭ -Федосеева В.В. | нет | 9.00-17.88 | 1. потери на элементе сети | Нет | 1
345 | 101064199 | с Чиндант 2-й | ПС "Борзя Западная 110/35/10" \ ВЛ 10 кВ ф. 35 Оросительная \ ТП №3502 Поселок-1, ВЛ №35 Оросительная \ ВЛ-0,4кВ ф.1 от КТП № 3502 | ул Советская | 24 | Жилой дом | 11,25.04.2023 | Электромонтер ЭЭ -Никифорова А.С. | нет | 9.00-17.88 | 1. потери на элементе сети | Нет | 1
346 | 101066495 | с Чиндант 2-й | ПС "Борзя Западная 110/35/10" \ ВЛ 10 кВ ф. 35 Оросительная \ ТП №3504 Поселок-2, ВЛ №35 Оросительная \ ВЛ-0,4кВ ф.1 от КТП № 3504 | ул Советская | 28 | Жилой дом | 11,25.04.2023 | Электромонтер ЭЭ -Пшеничникова В.Д. | нет | 9.00-17.88 | 1. потери на элементе сети | Нет | 1
347 | 101107301 | с Чиндант 2-й | ПС "Борзя Западная 110/35/10" \ ВЛ 10 кВ ф. 35 Оросительная \ ТП №3504 Поселок-2, ВЛ №35 Оросительная \ ВЛ-0,4кВ ф.1 от КТП № 3504 | ул Советская | 35 | Жилой дом | 11,25.04.2023 | Электромонтер ЭЭ -Тюрин В.В. | нет | 9.00-17.88 | 1. потери на элементе сети | Нет | 1
348 | 101142980 | с Чиндант 2-й | ПС "Борзя Западная 110/35/10" \ ВЛ 10 кВ ф. 35 Оросительная \ ТП №3504 Поселок-2, ВЛ №35 Оросительная \ ВЛ-0,4кВ ф.1 от КТП № 3504 | ул Советская | 39 | Жилой дом | 11,25.04.2023 | Электромонтер ЭЭ -Федосеева В.В. | нет | 9.00-17.88 | 1. потери на элементе сети | Нет | 1
349 | 101283473 | с Чиндант 2-й | ПС "Борзя Западная 110/35/10" \ ВЛ 10 кВ ф. 35 Оросительная \ ТП №3512 "ОТФ, ВЛ №35 Оросительная \ ВЛ-0,4кВ ф.1 от КТП № 3512 | ул Чиндантская | 0 | Жилой дом | 11,25.04.2023 | Инженер ЭЭ -Абессонова С.В., Телешев Д.М. | нет | 9.00-17.88 | 1. потери на элементе сети | Нет | 1
350 | 101169024 | с Чиндант 2-й | ПС "Борзя Западная 110/35/10" \ ВЛ 10 кВ ф. 35 Оросительная \ ТП №3504 Поселок-2, ВЛ №35 Оросительная \ ВЛ-0,4кВ ф.1 от КТП № 3504 | ул Юбилейная | 6 | Жилой дом | 11,25.04.2023 | Электромонтер ЭЭ -Тюрин В.В. | нет | 9.00-17.88 | 1. потери на элементе сети | Нет | 1
351 | 101130133 | с Чиндант 2-й | ПС "Борзя Западная 110/35/10" \ ВЛ 10 кВ ф. 35 Оросительная \ ТП №3504 Поселок-2, ВЛ №35 Оросительная \ ВЛ-0,4кВ ф.1 от КТП № 3504 | ул Юбилейная | 9 | Жилой дом | 11,25.04.2023 | Электромонтер ЭЭ -Федосеева В.В. | нет | 9.00-17.88 | 1. потери на элементе сети | Нет | 1
352 | 101057832 | с Чиндант 2-й | ПС "Борзя Западная 110/35/10" \ ВЛ 10 кВ ф. 35 Оросительная \ ТП №3504 Поселок-2, ВЛ №35 Оросительная \ ВЛ-0,4кВ ф.1 от КТП № 3504 | ул Юбилейная | 19 | Жилой дом | 11,25.04.2023 | Электромонтер ЭЭ -Никифорова А.С. | нет | 9.00-17.88 | 1. потери на элементе сети | Нет | 1
353 | 101134207 | с Чиндант 2-й | ПС "Борзя Западная 110/35/10" \ ВЛ 10 кВ ф. 35 Оросительная \ ТП №3504 Поселок-2, ВЛ №35 Оросительная \ ВЛ-0,4кВ ф.1 от КТП № 3504 | ул Юбилейная | 28 | Жилой дом | 11,25.04.2023 | Электромонтер ЭЭ -Пшеничникова В.Д. | нет | 9.00-17.88 | 1. потери на элементе сети | Нет | 1
354 | 101051680 | с Чиндант 2-й | ПС "Борзя Западная 110/35/10" \ ВЛ 10 кВ ф. 35 Оросительная \ ТП №3504 Поселок-2, ВЛ №35 Оросительная \ ВЛ-0,4кВ ф.1 от КТП № 3504 | ул Юбилейная | 29 | Жилой дом | 11,25.04.2023 | Электромонтер ЭЭ -Тюрин В.В. | нет | 9.00-17.88 | 1. потери на элементе сети | Нет | 1
355 | 101073426 | с Чиндант 2-й | ПС "Борзя Западная 110/35/10" \ ВЛ 10 кВ ф. 35 Оросительная \ ТП №3504 Поселок-2, ВЛ №35 Оросительная \ ВЛ-0,4кВ ф.1 от КТП № 3504 | ул Юбилейная | 35 | Жилой дом | 11,25.04.2023 | Электромонтер ЭЭ -Федосеева В.В. | нет | 9.00-17.88 | 1. потери на элементе сети | Нет | 1
356 | 101080232 | с Чиндант 2-й | ПС "Борзя Западная 110/35/10" \ ВЛ 10 кВ ф. 35 Оросительная \ ТП №3504 Поселок-2, ВЛ №35 Оросительная \ ВЛ-0,4кВ ф.1 от КТП № 3504 | ул Юбилейная | 39 | Жилой дом | 11,25.04.2023 | Электромонтер ЭЭ -Никифорова А.С. | нет | 9.00-17.88 | 1. потери на элементе сети | Нет | 1
357 | 101155058 | с Чиндант 2-й | ПС "Борзя Западная 110/35/10" \ ВЛ 10 кВ ф. 35 Оросительная \ ТП №3504 Поселок-2, ВЛ №35 Оросительная \ ВЛ-0,4кВ ф.1 от КТП № 3504 | ул Юбилейная | 45 | Жилой дом | 11,25.04.2023 | Электромонтер ЭЭ -Пшеничникова В.Д. | нет | 9.00-17.88 | 1. потери на элементе сети | Нет | 1
358 | 101134104 | с Чиндант 2-й | ПС "Борзя Западная 110/35/10" \ ВЛ 10 кВ ф. 35 Оросительная \ ТП №3504 Поселок-2, ВЛ №35 Оросительная \ ВЛ-0,4кВ ф.1 от КТП № 3504 | ул Юбилейная | 49 | Жилой дом | 11,25.04.2023 | Электромонтер ЭЭ -Тюрин В.В. | нет | 9.00-17.88 | 1. потери на элементе сети | Нет | 1
359 | 101073418 | с Чиндант 2-й | ПС "Борзя Западная 110/35/10" \ ВЛ 10 кВ ф. 35 Оросительная \ ТП №3504 Поселок-2, ВЛ №35 Оросительная \ ВЛ-0,4кВ ф.1 от КТП № 3504 | ул Юбилейная | 53 | Жилой дом | 11,25.04.2023 | Электромонтер ЭЭ -Пшеничникова В.Д. | нет | 9.00-17.88 | 1. потери на элементе сети | Нет | 1
360 | 101072372 | с Чиндант 2-й | ПС "Борзя Западная 110/35/10" \ ВЛ 10 кВ ф. 35 Оросительная \ ТП №3504 Поселок-2, ВЛ №35 Оросительная \ ВЛ-0,4кВ ф.1 от КТП № 3504 | ул Юбилейная | 57 | Жилой дом | 11,25.04.2023 | Электромонтер ЭЭ -Тюрин В.В. | нет | 9.00-17.88 | 1. потери на элементе сети | Нет | 1
3.2. |  | Ононский РЭС | [10 empty] | 30
1 | 101129528 | с Гунэй | ПС "Гуней 35/10" \ ВЛ 10 кВ ф. 5 Булуктуй \ ТП-20 ф.Булактуй \ ВЛ-0,4кВ ф.1 от ТП№ 20 ф. Булактуй | ул Без названия | 0 | Стоянка местность Хамхагтуй | 03.04.2023-07.04.2023 | Инженер УТЭЭ Пешков А.А. | Нет | с 08.00 до 17.00 | 1. потери на элементе сети | Нет | 1
2 | 101132901 | с Гунэй | ПС "Гуней 35/10" \ ВЛ 10 кВ ф. 1 Ульба \ ТП-40 ф. Ульба \ ВЛ-0,4кВ ф.1 от ТП№ 40 ф. Ульба | ул Без названия | 0 | Стоянка ТП 40 | 03.04.2023-07.04.2023 | Инженер УТЭЭ Пешков А.А. | Нет | с 08.00 до 17.00 | 1. потери на элементе сети | Нет | 1
3 | 101133662 | с Гунэй | ПС "Гуней 35/10" \ ВЛ 10 кВ ф. 1 Ульба \ ТП-32 ф. Ульба \ ВЛ-0,4кВ ф.1 от ТП№ 32 ф. Ульба | ул Без названия | 0 | ТП 32 Стоянка | 03.04.2023-07.04.2023 | Инженер УТЭЭ Пешков А.А. | Нет | с 08.00 до 17.00 | 1. потери на элементе сети | Нет | 1
4 | 101133934 | с Гунэй | ПС "Гуней 35/10" \ ВЛ 10 кВ ф. 5 Булуктуй \ ТП-20 ф.Булактуй \ ВЛ-0,4кВ ф.1 от ТП№ 20 ф. Булактуй | ул Без названия | 0 | стоянка ТП 20 | 03.04.2023-07.04.2023 | Инженер УТЭЭ Пешков А.А. | Нет | с 08.00 до 17.00 | 1. потери на элементе сети | Нет | 1
5 | 101134941 | с Гунэй | ПС "Гуней 35/10" \ ВЛ 10 кВ ф. 1 Ульба \ ТП-37 ф. Ульба \ ВЛ-0,4кВ ф.1 от ТП№ 37 ф. Ульба | ул Без названия | 0 | Стоянка местность Хусатуй, ТП 37 | 03.04.2023-07.04.2023 | Инженер УТЭЭ Пешков А.А. | Нет | с 08.00 до 17.00 | 1. потери на элементе сети | Нет | 1
6 | 101136725 | с Гунэй | ПС "Гуней 35/10" \ ВЛ 10 кВ ф. 2 Культбаза \ ТП-42 ф.Культбаза \ ВЛ-0,4кВ ф.1 от ТП№ 42 ф. Культбаза | ул Без названия | 0 | Стоянка Тан Нуур | 03.04.2023-07.04.2023 | Инженер УТЭЭ Пешков А.А. | Нет | с 08.00 до 17.00 | 1. потери на элементе сети | Нет | 1
7 | 101142042 | с Гунэй | ПС "Гуней 35/10" \ ВЛ 10 кВ ф. 5 Булуктуй \ ТП-21 ф.Булактуй \ ВЛ-0,4кВ ф.1 от ТП№ 21 ф. Булактуй | ул Без названия | 0 | Водокачка местность Хамхактэ, ТП 21 | 03.04.2023-07.04.2023 | Инженер УТЭЭ Пешков А.А. | Нет | с 08.00 до 17.00 | 1. потери на элементе сети | Нет | 1
8 | 101143821 | с Гунэй | ПС "Гуней 35/10" \ ВЛ 10 кВ ф. 2 Культбаза \ ТП-48 ф.Культбаза \ ВЛ-0,4кВ ф.1 от ТП№ 48 ф. Культбаза | ул Без названия | 0 | Стоянка местность Зуун Наран Булак, ТП 48 | 03.04.2023-07.04.2023 | Инженер УТЭЭ Пешков А.А. | Нет | с 08.00 до 17.00 | 1. потери на элементе сети | Нет | 1
9 | 101144138 | с Гунэй | ПС "Гуней 35/10" \ ВЛ 10 кВ ф. 1 Ульба \ ТП-29 ф. Ульба \ ВЛ-0,4кВ ф.1 от ТП№ 29 ф. Ульба | ул Без названия | 0 | ТП 29 | 03.04.2023-07.04.2023 | Инженер УТЭЭ Пешков А.А. | Нет | с 08.00 до 17.00 | 1. потери на элементе сети | Нет | 1
10 | 101145495 | с Гунэй | ПС "Гуней 35/10" \ ВЛ 10 кВ ф. 2 Культбаза \ ТП-44 ф.Культбаза \ ВЛ-0,4кВ ф.1 от ТП№ 44 ф. Культбаза | ул Без названия | 0 | ТП 44 стоянка | 03.04.2023-07.04.2023 | Инженер УТЭЭ Пешков А.А. | Нет | с 08.00 до 17.00 | 1. потери на элементе сети | Нет | 1
11 | 101148668 | с Гунэй | ПС "Гуней 35/10" \ ВЛ 10 кВ ф. 15 Кункур \ ТП-72 ф.Кункур \ ВЛ-0,4кВ ф.1 от ТП№72 ф. Кункур | ул Без названия | 0 | ТП 72 Стоянка | 03.04.2023-07.04.2023 | Инженер УТЭЭ Пешков А.А. | Нет | с 08.00 до 17.00 | 1. потери на элементе сети | Нет | 1
12 | 101151149 | с Гунэй | ПС "Гуней 35/10" \ ВЛ 10 кВ ф. 1 Ульба \ ТП-36 ф. Ульба \ ВЛ-0,4кВ ф.1 от ТП№ 36 ф. Ульба | ул Без названия | 0 | ТП 36 стоянка | 03.04.2023-07.04.2023 | Инженер УТЭЭ Пешков А.А. | Нет | с 08.00 до 17.00 | 1. потери на элементе сети | Нет | 1
13 | 101151570 | с Гунэй | ПС "Гуней 35/10" \ ВЛ 10 кВ ф. 1 Ульба \ ТП-38 ф. Ульба \ ВЛ-0,4кВ ф.1 от ТП№ 38 ф. Ульба | ул Без названия | 0 | Стоянка местность Хусатуй, ТП 38 | 03.04.2023-07.04.2023 | Инженер УТЭЭ Пешков А.А. | Нет | с 08.00 до 17.00 | 1. потери на элементе сети | Нет | 1
14 | 101152487 | с Гунэй | ПС "Гуней 35/10" \ ВЛ 10 кВ ф. 5 Булуктуй \ ТП-18 ф.Булактуй \ ВЛ-0,4кВ ф.1 от ТП№ 18 ф. Булактуй | ул Без названия | 0 | ТП 18 | 03.04.2023-07.04.2023 | Инженер УТЭЭ Пешков А.А. | Нет | с 08.00 до 17.00 | 1. потери на элементе сети | Нет | 1
15 | 101161051 | с Гунэй | ПС "Гуней 35/10" \ ВЛ 10 кВ ф. 5 Булуктуй \ абонентск. ТП-16 ф.Булактуй \ ВЛ-0,4 кВ ф.1 от ТП-16 ф.Булактуй | ул Без названия | 0 | ТП 16 | 03.04.2023-07.04.2023 | Инженер УТЭЭ Пешков А.А. | Нет | с 08.00 до 17.00 | 1. потери на элементе сети | Нет | 1
16 | 101162559 | с Гунэй | ПС "Гуней 35/10" \ ВЛ 10 кВ ф. 2 Культбаза \ ТП-49 ф.Культбаза \ ВЛ-0,4кВ ф.1 от ТП№ 49 ф. Культбаза | ул Без названия | 0 | Стоянка, ТП 49 | 03.04.2023-07.04.2023 | Инженер УТЭЭ Пешков А.А. | Нет | с 08.00 до 17.00 | 1. потери на элементе сети | Нет | 1
17 | 101164722 | с Гунэй | ПС "Гуней 35/10" \ ВЛ 10 кВ ф. 5 Булуктуй \ ТП-23 ф.Булактуй \ ВЛ-0,4кВ ф.1 от ТП№ 23 ф. Булактуй | ул Без названия | 0 | Стоянка | 03.04.2023-07.04.2023 | Инженер УТЭЭ Пешков А.А. | Нет | с 08.00 до 17.00 | 1. потери на элементе сети | Нет | 1
18 | 101169214 | с Гунэй | ПС "Гуней 35/10" \ ВЛ 10 кВ ф. 1 Ульба \ ТП-35 ф. Ульба \ ВЛ-0,4кВ ф.1 от ТП№ 35 ф. Ульба | ул Без названия | 0 | Стоянка местность Хусатуй, ТП 35 | 03.04.2023-07.04.2023 | Инженер УТЭЭ Пешков А.А. | Нет | с 08.00 до 17.00 | 1. потери на элементе сети | Нет | 1
19 | 101169636 | с Гунэй | ПС "Гуней 35/10" \ ВЛ 10 кВ ф. 10 АВМ \ ТП-65 ф.АВМ \ ВЛ-0,4кВ ф.1 от ТП№ 65 ф. АВМ | ул Без названия | 0 | Стоянка местность Соел Хабшуу, ТП 65 | 03.04.2023-07.04.2023 | Инженер УТЭЭ Пешков А.А. | Нет | с 08.00 до 17.00 | 1. потери на элементе сети | Нет | 1
20 | 101172908 | с Гунэй | ПС "Гуней 35/10" \ ВЛ 10 кВ ф. 1 Ульба \ ТП-31 ф. Ульба \ ВЛ-0,4кВ ф.1 от ТП№ 31 ф. Ульба | ул Без названия | 0 | Стоянка местность "Ульба" | 03.04.2023-07.04.2023 | Инженер УТЭЭ Пешков А.А. | Нет | с 08.00 до 17.00 | 1. потери на элементе сети | Нет | 1
21 | 102736961 | с Гунэй | ПС "Гуней 35/10" \ ВЛ 10 кВ ф. 5 Булуктуй | ул Без названия | 0 | чабанская стоянка | 03.04.2023-07.04.2023 | Инженер УТЭЭ Пешков А.А. | Нет | с 08.00 до 17.00 | 1. потери на элементе сети | Нет | 1
22 | 101238223 | с Нижний Цасучей | ПС "Нижний Цасучей 110/35/10" \ ВЛ 10 кВ ф. 8 Нижний Цасучей \ ТП-812 Детсад \ ВЛ-0,4кВ ф.1 от ТП-812 Детсад с.Н-Цасуче | ул Ононская | 4 | Жилой дом | 03.04.2023 - 07.04.2023 | Начальник УТЭЭ Ангельчук Е.В. Инженер УТЭЭ Пешков А.А. | Нет | с 08.00 до 17.00 | 1. потери на элементе сети | Нет | 1
23 | 101256232 | с Нижний Цасучей | ПС "Нижний Цасучей 110/35/10" \ ВЛ 10 кВ ф. 8 Нижний Цасучей \ ТП-812 Детсад \ ВЛ-0,4кВ ф.2 от ТП-812 Детсад с.Н-Цасуче | ул Ононская | 11 | Жилой дом | 03.04.2023 - 07.04.2023 | Начальник УТЭЭ Ангельчук Е.В. Инженер УТЭЭ Пешков А.А. | Нет | с 08.00 до 17.00 | 1. потери на элементе сети | Нет | 1
24 | 102221635 | с Нижний Цасучей | ПС "Нижний Цасучей 110/35/10" \ ВЛ 10 кВ ф. 8 Нижний Цасучей \ ТП-813 Поселок \ ВЛ-0,4кВ ф.2 от ТП-813 Поселок | ул Набережная | 18 | Жилой дом | 03.04.2023 - 07.04.2023 | Начальник УТЭЭ Ангельчук Е.В. Инженер УТЭЭ Пешков А.А. | Нет | с 08.00 до 17.00 | 1. потери на элементе сети | Нет | 1
25 | 101247629 | с Нижний Цасучей | ПС "Нижний Цасучей 110/35/10" \ ВЛ 10 кВ ф. 8 Нижний Цасучей \ ТП-813 Поселок \ ВЛ-0,4кВ ф.1 от ТП-813 с.Н-Цасучей | ул Ононская | 26 | Жилой дом | 03.04.2023 - 07.04.2023 | Начальник УТЭЭ Ангельчук Е.В. Инженер УТЭЭ Пешков А.А. | Нет | с 08.00 до 17.00 | 1. потери на элементе сети | Нет | 1
26 | 101246800 | с Нижний Цасучей | ПС "Нижний Цасучей 110/35/10" \ ВЛ 10 кВ ф. 8 Нижний Цасучей \ ТП-813 Поселок \ ВЛ-0,4кВ ф.1 от ТП-813 с.Н-Цасучей | ул Ононская | 28 | Жилой дом | 03.04.2023 - 07.04.2023 | Начальник УТЭЭ Ангельчук Е.В. Инженер УТЭЭ Пешков А.А. | Нет | с 08.00 до 17.00 | 1. потери на элементе сети | Нет | 1
27 | 101236324 | с Нижний Цасучей | ПС "Нижний Цасучей 110/35/10" \ ВЛ 10 кВ ф. 8 Нижний Цасучей \ ТП-813 Поселок \ ВЛ-0,4кВ ф.1 от ТП-813 с.Н-Цасучей | ул Ононская | 30 | Жилой дом | 03.04.2023 - 07.04.2023 | Начальник УТЭЭ Ангельчук Е.В. Инженер УТЭЭ Пешков А.А. | Нет | с 08.00 до 17.00 | 1. потери на элементе сети | Нет | 1
28 | 102220775 | с Нижний Цасучей | ПС "Нижний Цасучей 110/35/10" \ ВЛ 10 кВ ф. 8 Нижний Цасучей \ ТП-813 Поселок \ ВЛ-0,4кВ ф.1 от ТП-813 с.Н-Цасучей | ул Новая | 31 | Жилой дом | 03.04.2023 - 07.04.2023 | Начальник УТЭЭ Ангельчук Е.В. Инженер УТЭЭ Пешков А.А. | Нет | с 08.00 до 17.00 | 1. потери на элементе сети | Нет | 1
29 | 101243406 | с Нижний Цасучей | ПС "Нижний Цасучей 110/35/10" \ ВЛ 10 кВ ф. 8 Нижний Цасучей \ ТП-813 Поселок \ ВЛ-0,4кВ ф.1 от ТП-813 с.Н-Цасучей | ул Ононская | 37 | Жилой дом | 03.04.2023 - 07.04.2023 | Начальник УТЭЭ Ангельчук Е.В. Инженер УТЭЭ Пешков А.А. | Нет | с 08.00 до 17.00 | 1. потери на элементе сети | Нет | 1
30 | 101252016 | с Верхний Цасучей | ПС "Нижний Цасучей 110/35/10" \ ВЛ 10 кВ ф. 2 Верхний Цасучей \ ТП-204 Поселок В.Цасучей \ ВЛ-0,4кВ ф.1 от ТП-204 с.В.Цасучей | ул Молодежная | 38 | Жилой дом | 03.04.2023 - 07.04.2023 | Начальник УТЭЭ Ангельчук Е.В. Инженер УТЭЭ Пешков А.А. | Нет | с 08.00 до 17.00 | 1. потери на элементе сети | Нет | 1
3.3. |  | Оловяннинский РЭС | [10 empty] | 39
1 | 101240072 | пгт Оловянная | ПС "Оловянная 110/10/6" \ ВЛ 6 кВ ф. 3 Завод ПТО \ КТП-302"Амазар" ПС Оловянная ф.3 \ ВЛ-0,4кВ ф.1 от ТП-302 Амазар | ул Каратаева | 70 | Выносной щит (на фасаде здания) | 17.04.2023-18.04.2023 | электромонтер Савко О.Ю. | Нет | 09.00-17.00 | 1. потери на элементе сети | Нет | 1
2 | 101228074 | пгт Оловянная | ПС "Оловянная 110/10/6" \ ВЛ 6 кВ ф. 3 Завод ПТО \ КТП-302"Амазар" ПС Оловянная ф.3 \ ВЛ-0,4кВ ф.1 от ТП-302 Амазар | ул Каратаева | 74 | Дом | 17.04.2023-18.04.2023 | электромонтер Савко О.Ю. | Нет | 09.00-17.00 | 1. потери на элементе сети | Нет | 1
3 | 101234735 | пгт Оловянная | ПС "Оловянная 110/10/6" \ ВЛ 6 кВ ф. 3 Завод ПТО \ КТП-302"Амазар" ПС Оловянная ф.3 \ ВЛ-0,4кВ ф.1 от ТП-302 Амазар | ул Каратаева | 76 | Выносной щит (на фасаде здания) | 17.04.2023-18.04.2023 | электромонтер Савко О.Ю. | Нет | 09.00-17.00 | 1. потери на элементе сети | Нет | 1
4 | 101226345 | пгт Оловянная | ПС "Оловянная 110/10/6" \ ВЛ 6 кВ ф. 3 Завод ПТО \ КТП-302"Амазар" ПС Оловянная ф.3 \ ВЛ-0,4кВ ф.1 от ТП-302 Амазар | ул Каратаева | 78 | Выносной щит (на фасаде здания) | 17.04.2023-18.04.2023 | электромонтер Савко О.Ю. | Нет | 09.00-17.00 | 1. потери на элементе сети | Нет | 1
5 | 101223715 | пгт Оловянная | ПС "Оловянная 110/10/6" \ ВЛ 6 кВ ф. 3 Завод ПТО \ КТП-302"Амазар" ПС Оловянная ф.3 \ ВЛ-0,4кВ ф.1 от ТП-302 Амазар | ул Молодежная | 1 | Квартира | 17.04.2023-18.04.2023 | электромонтер Савко О.Ю. | Нет | 09.00-17.00 | 1. потери на элементе сети | Нет | 1
6 | 101228415 | пгт Оловянная | ПС "Оловянная 110/10/6" \ ВЛ 6 кВ ф. 3 Завод ПТО \ КТП-302"Амазар" ПС Оловянная ф.3 \ ВЛ-0,4кВ ф.1 от ТП-302 Амазар | ул Молодежная | 1 | Дом | 17.04.2023-18.04.2023 | электромонтер Савко О.Ю. | Нет | 09.00-17.00 | 1. потери на элементе сети | Нет | 1
7 | 101245443 | пгт Оловянная | ПС "Оловянная 110/10/6" \ ВЛ 6 кВ ф. 3 Завод ПТО \ КТП-302"Амазар" ПС Оловянная ф.3 \ ВЛ-0,4кВ ф.1 от ТП-302 Амазар | ул Молодежная | 1 | Выносной щит (на фасаде здания) | 17.04.2023-18.04.2023 | электромонтер Савко О.Ю. | Нет | 09.00-17.00 | 1. потери на элементе сети | Нет | 1
8 | 101249449 | пгт Оловянная | ПС "Оловянная 110/10/6" \ ВЛ 6 кВ ф. 3 Завод ПТО \ КТП-302"Амазар" ПС Оловянная ф.3 \ ВЛ-0,4кВ ф.1 от ТП-302 Амазар | ул Молодежная | 1 | Кухня | 17.04.2023-18.04.2023 | электромонтер Савко О.Ю. | Нет | 09.00-17.00 | 1. потери на элементе сети | Нет | 1
9 | 101250508 | пгт Оловянная | ПС "Оловянная 110/10/6" \ ВЛ 6 кВ ф. 3 Завод ПТО \ КТП-302"Амазар" ПС Оловянная ф.3 \ ВЛ-0,4кВ ф.1 от ТП-302 Амазар | ул Молодежная | 1 | Выносной щит (на фасаде здания) | 17.04.2023-18.04.2023 | электромонтер Савко О.Ю. | Нет | 09.00-17.00 | 1. потери на элементе сети | Нет | 1
10 | 101251123 | пгт Оловянная | ПС "Оловянная 110/10/6" \ ВЛ 6 кВ ф. 3 Завод ПТО \ КТП-302"Амазар" ПС Оловянная ф.3 \ ВЛ-0,4кВ ф.1 от ТП-302 Амазар | ул Молодежная | 1 | Фасад | 17.04.2023-18.04.2023 | электромонтер Савко О.Ю. | Нет | 09.00-17.00 | 1. потери на элементе сети | Нет | 1
11 | 102742752 | пгт Оловянная | ПС "Оловянная 110/10/6" \ ВЛ 6 кВ ф. 3 Завод ПТО \ КТП-302"Амазар" ПС Оловянная ф.3 \ ВЛ-0,4кВ ф.1 от ТП-302 Амазар | ул Молодежная | 1 | котел | 17.04.2023-18.04.2023 | электромонтер Савко О.Ю. | Нет | 09.00-17.00 | 1. потери на элементе сети | Нет | 1
12 | 101210198 | пгт Оловянная | ПС "Оловянная 110/10/6" \ ВЛ 6 кВ ф. 3 Завод ПТО \ КТП-302"Амазар" ПС Оловянная ф.3 \ ВЛ-0,4кВ ф.1 от ТП-302 Амазар | ул Молодежная | 2 | Выносной щит (на фасаде здания) | 17.04.2023-18.04.2023 | электромонтер Савко О.Ю. | Нет | 09.00-17.00 | 1. потери на элементе сети | Нет | 1
13 | 101208831 | пгт Оловянная | ПС "Оловянная 110/10/6" \ ВЛ 6 кВ ф. 3 Завод ПТО \ КТП-302"Амазар" ПС Оловянная ф.3 \ ВЛ-0,4кВ ф.1 от ТП-302 Амазар | ул Молодежная | 3 | фасад | 17.04.2023-18.04.2023 | электромонтер Савко О.Ю. | Нет | 09.00-17.00 | 1. потери на элементе сети | Нет | 1
14 | 101208832 | пгт Оловянная | ПС "Оловянная 110/10/6" \ ВЛ 6 кВ ф. 3 Завод ПТО \ КТП-302"Амазар" ПС Оловянная ф.3 \ ВЛ-0,4кВ ф.1 от ТП-302 Амазар | ул Молодежная | 3 | Котел | 17.04.2023-18.04.2023 | электромонтер Савко О.Ю. | Нет | 09.00-17.00 | 1. потери на элементе сети | Нет | 1
15 | 101211570 | пгт Оловянная | ПС "Оловянная 110/10/6" \ ВЛ 6 кВ ф. 3 Завод ПТО \ КТП-302"Амазар" ПС Оловянная ф.3 \ ВЛ-0,4кВ ф.1 от ТП-302 Амазар | ул Молодежная | 3 | Выносной щит (на фасаде здания) | 17.04.2023-18.04.2023 | электромонтер Савко О.Ю. | Нет | 09.00-17.00 | 1. потери на элементе сети | Нет | 1
16 | 101217881 | пгт Оловянная | ПС "Оловянная 110/10/6" \ ВЛ 6 кВ ф. 3 Завод ПТО \ КТП-302"Амазар" ПС Оловянная ф.3 \ ВЛ-0,4кВ ф.1 от ТП-302 Амазар | ул Молодежная | 3 | Дом | 17.04.2023-18.04.2023 | электромонтер Савко О.Ю. | Нет | 09.00-17.00 | 1. потери на элементе сети | Нет | 1
17 | 101227441 | пгт Оловянная | ПС "Оловянная 110/10/6" \ ВЛ 6 кВ ф. 3 Завод ПТО \ КТП-302"Амазар" ПС Оловянная ф.3 \ ВЛ-0,4кВ ф.1 от ТП-302 Амазар | ул Молодежная | 3 | Фасад | 17.04.2023-18.04.2023 | электромонтер Савко О.Ю. | Нет | 09.00-17.00 | 1. потери на элементе сети | Нет | 1
18 | 101211283 | пгт Оловянная | ПС "Оловянная 110/10/6" \ ВЛ 6 кВ ф. 3 Завод ПТО \ КТП-302"Амазар" ПС Оловянная ф.3 \ ВЛ-0,4кВ ф.1 от ТП-302 Амазар | ул Молодежная | 4 | Фасад | 17.04.2023-18.04.2023 | электромонтер Савко О.Ю. | Нет | 09.00-17.00 | 1. потери на элементе сети | Нет | 1
19 | 101211286 | пгт Оловянная | ПС "Оловянная 110/10/6" \ ВЛ 6 кВ ф. 3 Завод ПТО \ КТП-302"Амазар" ПС Оловянная ф.3 \ ВЛ-0,4кВ ф.1 от ТП-302 Амазар | ул Молодежная | 4 | Фасад | 17.04.2023-18.04.2023 | электромонтер Савко О.Ю. | Нет | 09.00-17.00 | 1. потери на элементе сети | Нет | 1
20 | 101218875 | пгт Оловянная | ПС "Оловянная 110/10/6" \ ВЛ 6 кВ ф. 3 Завод ПТО \ КТП-302"Амазар" ПС Оловянная ф.3 \ ВЛ-0,4кВ ф.1 от ТП-302 Амазар | ул Молодежная | 4 | Фасад | 17.04.2023-18.04.2023 | электромонтер Савко О.Ю. | Нет | 09.00-17.00 | 1. потери на элементе сети | Нет | 1
21 | 101231872 | пгт Оловянная | ПС "Оловянная 110/10/6" \ ВЛ 6 кВ ф. 3 Завод ПТО \ КТП-302"Амазар" ПС Оловянная ф.3 \ ВЛ-0,4кВ ф.1 от ТП-302 Амазар | ул Молодежная | 4 | Фасад | 17.04.2023-18.04.2023 | электромонтер Савко О.Ю. | Нет | 09.00-17.00 | 1. потери на элементе сети | Нет | 1
22 | 101231874 | пгт Оловянная | ПС "Оловянная 110/10/6" \ ВЛ 6 кВ ф. 3 Завод ПТО \ КТП-302"Амазар" ПС Оловянная ф.3 \ ВЛ-0,4кВ ф.1 от ТП-302 Амазар | ул Молодежная | 4 | Гараж | 19.04.2023-20.04.2023 | электромонтер Савко О.Ю. | Нет | 09.00-17.00 | 1. потери на элементе сети | Нет | 1
23 | 101236571 | пгт Оловянная | ПС "Оловянная 110/10/6" \ ВЛ 6 кВ ф. 3 Завод ПТО \ КТП-302"Амазар" ПС Оловянная ф.3 \ ВЛ-0,4кВ ф.1 от ТП-302 Амазар | ул Молодежная | 4 | Фасад | 19.04.2023-20.04.2023 | электромонтер Савко О.Ю. | Нет | 09.00-17.00 | 1. потери на элементе сети | Нет | 1
24 | 101236574 | пгт Оловянная | ПС "Оловянная 110/10/6" \ ВЛ 6 кВ ф. 3 Завод ПТО \ КТП-302"Амазар" ПС Оловянная ф.3 \ ВЛ-0,4кВ ф.1 от ТП-302 Амазар | ул Молодежная | 4 | Гараж | 19.04.2023-20.04.2023 | электромонтер Савко О.Ю. | Нет | 09.00-17.00 | 1. потери на элементе сети | Нет | 1
25 | 101239335 | пгт Оловянная | ПС "Оловянная 110/10/6" \ ВЛ 6 кВ ф. 3 Завод ПТО \ КТП-302"Амазар" ПС Оловянная ф.3 \ ВЛ-0,4кВ ф.1 от ТП-302 Амазар | ул Молодежная | 4 | Фасад | 19.04.2023-20.04.2023 | электромонтер Савко О.Ю. | Нет | 09.00-17.00 | 1. потери на элементе сети | Нет | 1
26 | 101240684 | пгт Оловянная | ПС "Оловянная 110/10/6" \ ВЛ 6 кВ ф. 3 Завод ПТО \ КТП-302"Амазар" ПС Оловянная ф.3 \ ВЛ-0,4кВ ф.1 от ТП-302 Амазар | ул Молодежная | 4 | Фасад | 19.04.2023-20.04.2023 | электромонтер Савко О.Ю. | Нет | 09.00-17.00 | 1. потери на элементе сети | Нет | 1
27 | 101242043 | пгт Оловянная | ПС "Оловянная 110/10/6" \ ВЛ 6 кВ ф. 3 Завод ПТО \ КТП-302"Амазар" ПС Оловянная ф.3 \ ВЛ-0,4кВ ф.1 от ТП-302 Амазар | ул Молодежная | 4 | Фасад | 19.04.2023-20.04.2023 | электромонтер Савко О.Ю. | Нет | 09.00-17.00 | 1. потери на элементе сети | Нет | 1
28 | 101242046 | пгт Оловянная | ПС "Оловянная 110/10/6" \ ВЛ 6 кВ ф. 3 Завод ПТО \ КТП-302"Амазар" ПС Оловянная ф.3 \ ВЛ-0,4кВ ф.1 от ТП-302 Амазар | ул Молодежная | 4 | Гараж | 19.04.2023-20.04.2023 | электромонтер Савко О.Ю. | Нет | 09.00-17.00 | 1. потери на элементе сети | Нет | 1
29 | 101246668 | пгт Оловянная | ПС "Оловянная 110/10/6" \ ВЛ 6 кВ ф. 3 Завод ПТО \ КТП-302"Амазар" ПС Оловянная ф.3 \ ВЛ-0,4кВ ф.1 от ТП-302 Амазар | ул Молодежная | 4 | Фасад | 19.04.2023-20.04.2023 | электромонтер Савко О.Ю. | Нет | 09.00-17.00 | 1. потери на элементе сети | Нет | 1
30 | 101217523 | пгт Оловянная | ПС "Оловянная 110/10/6" \ ВЛ 6 кВ ф. 3 Завод ПТО \ КТП-302"Амазар" ПС Оловянная ф.3 \ ВЛ-0,4кВ ф.1 от ТП-302 Амазар | ул Молодежная | 5 | Фасад | 19.04.2023-20.04.2023 | электромонтер Савко О.Ю. | Нет | 09.00-17.00 | 1. потери на элементе сети | Нет | 1
31 | 101221791 | пгт Оловянная | ПС "Оловянная 110/10/6" \ ВЛ 6 кВ ф. 3 Завод ПТО \ КТП-302"Амазар" ПС Оловянная ф.3 \ ВЛ-0,4кВ ф.1 от ТП-302 Амазар | ул Молодежная | 5 | Фасад | 19.04.2023-20.04.2023 | электромонтер Савко О.Ю. | Нет | 09.00-17.00 | 1. потери на элементе сети | Нет | 1
32 | 101224370 | пгт Оловянная | ПС "Оловянная 110/10/6" \ ВЛ 6 кВ ф. 3 Завод ПТО \ КТП-302"Амазар" ПС Оловянная ф.3 \ ВЛ-0,4кВ ф.1 от ТП-302 Амазар | ул Молодежная | 7 | Фасад | 19.04.2023-20.04.2023 | электромонтер Савко О.Ю. | Нет | 09.00-17.00 | 1. потери на элементе сети | Нет | 1
33 | 101243286 | пгт Оловянная | ПС "Оловянная 110/10/6" \ ВЛ 6 кВ ф. 3 Завод ПТО \ КТП-302"Амазар" ПС Оловянная ф.3 \ ВЛ-0,4кВ ф.1 от ТП-302 Амазар | ул Молодежная | 7 | Фасад | 19.04.2023-20.04.2023 | электромонтер Савко О.Ю. | Нет | 09.00-17.00 | 1. потери на элементе сети | Нет | 1
34 | 101206720 | пгт Оловянная | ПС "Оловянная 110/10/6" \ ВЛ 6 кВ ф. 3 Завод ПТО \ КТП-302"Амазар" ПС Оловянная ф.3 \ ВЛ-0,4кВ ф.1 от ТП-302 Амазар | ул Молодежная | 8 | Фасад | 19.04.2023-20.04.2023 | электромонтер Савко О.Ю. | Нет | 09.00-17.00 | 1. потери на элементе сети | Нет | 1
35 | 101209529 | пгт Оловянная | ПС "Оловянная 110/10/6" \ ВЛ 6 кВ ф. 3 Завод ПТО \ КТП-302"Амазар" ПС Оловянная ф.3 \ ВЛ-0,4кВ ф.1 от ТП-302 Амазар | ул Молодежная | 8 | Выносной щит (на фасаде здания) | 19.04.2023-20.04.2023 | электромонтер Савко О.Ю. | Нет | 09.00-17.00 | 1. потери на элементе сети | Нет | 1
36 | 101216487 | пгт Оловянная | ПС "Оловянная 110/10/6" \ ВЛ 6 кВ ф. 3 Завод ПТО \ КТП-302"Амазар" ПС Оловянная ф.3 \ ВЛ-0,4кВ ф.1 от ТП-302 Амазар | ул Молодежная | 8 | Выносной щит (на фасаде здания) | 19.04.2023-20.04.2023 | электромонтер Савко О.Ю. | Нет | 09.00-17.00 | 1. потери на элементе сети | Нет | 1
37 | 101238601 | пгт Оловянная | ПС "Оловянная 110/10/6" \ ВЛ 6 кВ ф. 3 Завод ПТО \ КТП-302"Амазар" ПС Оловянная ф.3 \ ВЛ-0,4кВ ф.1 от ТП-302 Амазар | ул Молодежная | 8 | Фасад | 19.04.2023-20.04.2023 | электромонтер Савко О.Ю. | Нет | 09.00-17.00 | 1. потери на элементе сети | Нет | 1
38 | 101231496 | пгт Оловянная | ПС "Оловянная 110/10/6" \ ВЛ 6 кВ ф. 3 Завод ПТО \ КТП-302"Амазар" ПС Оловянная ф.3 \ ВЛ-0,4кВ ф.1 от ТП-302 Амазар | ул Молодежная | 9 | Выносной щит (на фасаде здания) | 19.04.2023-20.04.2023 | электромонтер Савко О.Ю. | Нет | 09.00-17.00 | 1. потери на элементе сети | Нет | 1
39 | 101248481 | пгт Оловянная | ПС "Оловянная 110/10/6" \ ВЛ 6 кВ ф. 3 Завод ПТО \ КТП-302"Амазар" ПС Оловянная ф.3 \ ВЛ-0,4кВ ф.1 от ТП-302 Амазар | ул Молодежная | 9 | Выносной щит (на фасаде здания) | 19.04.2023-20.04.2023 | электромонтер Савко О.Ю. | Нет | 09.00-17.00 | 1. потери на элементе сети | Нет | 1
40 | 101207079 | пгт Оловянная | ПС "Оловянная 110/10/6" \ ВЛ 6 кВ ф. 3 Завод ПТО \ КТП-302"Амазар" ПС Оловянная ф.3 \ ВЛ-0,4кВ ф.1 от ТП-302 Амазар | ул Молодежная | 10 | Квартира | 19.04.2023-20.04.2023 | электромонтер Савко О.Ю. | Нет | 09.00-17.00 | 1. потери на элементе сети | Нет | 1
41 | 101235011 | пгт Оловянная | ПС "Оловянная 110/10/6" \ ВЛ 6 кВ ф. 3 Завод ПТО \ КТП-302"Амазар" ПС Оловянная ф.3 \ ВЛ-0,4кВ ф.1 от ТП-302 Амазар | ул Молодежная | 10 | Дом | 19.04.2023-20.04.2023 | электромонтер Савко О.Ю. | Нет | 09.00-17.00 | 1. потери на элементе сети | Нет | 1
42 | 101207825 | пгт Оловянная | ПС "Оловянная 110/10/6" \ ВЛ 6 кВ ф. 3 Завод ПТО \ КТП-302"Амазар" ПС Оловянная ф.3 \ ВЛ-0,4кВ ф.1 от ТП-302 Амазар | ул Молодежная | 11 | Выносной щит (на фасаде здания) | 19.04.2023-20.04.2023 | электромонтер Савко О.Ю. | Нет | 09.00-17.00 | 1. потери на элементе сети | Нет | 1
43 | 101208082 | пгт Оловянная | ПС "Оловянная 110/10/6" \ ВЛ 6 кВ ф. 3 Завод ПТО \ КТП-302"Амазар" ПС Оловянная ф.3 \ ВЛ-0,4кВ ф.2 от ТП-302 Амазар | ул Молодежная | 11 | Дом | 24.04.2023-25.04.2023 | электромонтер Савко О.Ю. | Нет | 09.00-17.00 | 1. потери на элементе сети | Нет | 1
44 | 101230361 | пгт Оловянная | ПС "Оловянная 110/10/6" \ ВЛ 6 кВ ф. 3 Завод ПТО \ КТП-302"Амазар" ПС Оловянная ф.3 \ ВЛ-0,4кВ ф.1 от ТП-302 Амазар | ул Молодежная | 11 | Выносной щит (на фасаде здания) | 24.04.2023-25.04.2023 | электромонтер Савко О.Ю. | Нет | 09.00-17.00 | 1. потери на элементе сети | Нет | 1
45 | 101215957 | пгт Оловянная | ПС "Оловянная 110/10/6" \ ВЛ 6 кВ ф. 3 Завод ПТО \ КТП-302"Амазар" ПС Оловянная ф.3 \ ВЛ-0,4кВ ф.1 от ТП-302 Амазар | ул Молодежная | 12 | Выносной щит (на фасаде здания) | 24.04.2023-25.04.2023 | электромонтер Савко О.Ю. | Нет | 09.00-17.00 | 1. потери на элементе сети | Нет | 1
46 | 101226480 | пгт Оловянная | ПС "Оловянная 110/10/6" \ ВЛ 6 кВ ф. 3 Завод ПТО \ КТП-302"Амазар" ПС Оловянная ф.3 \ ВЛ-0,4кВ ф.1 от ТП-302 Амазар | ул Молодежная | 12 | Выносной щит (на фасаде здания) | 24.04.2023-25.04.2023 | электромонтер Савко О.Ю. | Нет | 09.00-17.00 | 1. потери на элементе сети | Нет | 1
47 | 101226656 | пгт Оловянная | ПС "Оловянная 110/10/6" \ ВЛ 6 кВ ф. 3 Завод ПТО \ КТП-302"Амазар" ПС Оловянная ф.3 \ ВЛ-0,4кВ ф.1 от ТП-302 Амазар | ул Молодежная | 12 | Выносной щит (на фасаде здания) | 24.04.2023-25.04.2023 | электромонтер Савко О.Ю. | Нет | 09.00-17.00 | 1. потери на элементе сети | Нет | 1
48 | 101228398 | пгт Оловянная | ПС "Оловянная 110/10/6" \ ВЛ 6 кВ ф. 3 Завод ПТО \ КТП-302"Амазар" ПС Оловянная ф.3 \ ВЛ-0,4кВ ф.1 от ТП-302 Амазар | ул Молодежная | 12 | Квартира | 24.04.2023-25.04.2023 | электромонтер Савко О.Ю. | Нет | 09.00-17.00 | 1. потери на элементе сети | Нет | 1
49 | 101229625 | пгт Оловянная | ПС "Оловянная 110/10/6" \ ВЛ 6 кВ ф. 3 Завод ПТО \ КТП-302"Амазар" ПС Оловянная ф.3 \ ВЛ-0,4кВ ф.1 от ТП-302 Амазар | ул Молодежная | 12 | Квартира | 24.04.2023-25.04.2023 | электромонтер Савко О.Ю. | Нет | 09.00-17.00 | 1. потери на элементе сети | Нет | 1
50 | 101216859 | пгт Оловянная | ПС "Оловянная 110/10/6" \ ВЛ 6 кВ ф. 3 Завод ПТО \ КТП-302"Амазар" ПС Оловянная ф.3 \ ВЛ-0,4кВ ф.1 от ТП-302 Амазар | ул Молодежная | 13 | Выносной щит (на фасаде здания) | 24.04.2023-25.04.2023 | электромонтер Савко О.Ю. | Нет | 09.00-17.00 | 1. потери на элементе сети | Нет | 1
51 | 101218645 | пгт Оловянная | ПС "Оловянная 110/10/6" \ ВЛ 6 кВ ф. 3 Завод ПТО \ КТП-302"Амазар" ПС Оловянная ф.3 \ ВЛ-0,4кВ ф.1 от ТП-302 Амазар | ул Молодежная | 13 | Выносной щит (на фасаде здания) | 24.04.2023-25.04.2023 | электромонтер Савко О.Ю. | Нет | 09.00-17.00 | 1. потери на элементе сети | Нет | 1
52 | 101208695 | пгт Оловянная | ПС "Оловянная 110/10/6" \ ВЛ 6 кВ ф. 3 Завод ПТО \ КТП-302"Амазар" ПС Оловянная ф.3 \ ВЛ-0,4кВ ф.1 от ТП-302 Амазар | ул Молодежная | 14 | Выносной щит (на фасаде здания) | 24.04.2023-25.04.2023 | электромонтер Савко О.Ю. | Нет | 09.00-17.00 | 1. потери на элементе сети | Нет | 1
53 | 101222046 | пгт Оловянная | ПС "Оловянная 110/10/6" \ ВЛ 6 кВ ф. 3 Завод ПТО \ КТП-302"Амазар" ПС Оловянная ф.3 \ ВЛ-0,4кВ ф.1 от ТП-302 Амазар | ул Молодежная | 14 | Выносной щит (на фасаде здания) | 24.04.2023-25.04.2023 | электромонтер Савко О.Ю. | Нет | 09.00-17.00 | 1. потери на элементе сети | Нет | 1
54 | 101234277 | пгт Оловянная | ПС "Оловянная 110/10/6" \ ВЛ 6 кВ ф. 3 Завод ПТО \ КТП-302"Амазар" ПС Оловянная ф.3 \ ВЛ-0,4кВ ф.1 от ТП-302 Амазар | ул Молодежная | 14 | Выносной щит (на фасаде здания) | 24.04.2023-25.04.2023 | электромонтер Савко О.Ю. | Нет | 09.00-17.00 | 1. потери на элементе сети | Нет | 1
55 | 101235867 | пгт Оловянная | ПС "Оловянная 110/10/6" \ ВЛ 6 кВ ф. 3 Завод ПТО \ КТП-302"Амазар" ПС Оловянная ф.3 \ ВЛ-0,4кВ ф.1 от ТП-302 Амазар | ул Молодежная | 14 | Выносной щит (на фасаде здания) | 24.04.2023-25.04.2023 | электромонтер Савко О.Ю. | Нет | 09.00-17.00 | 1. потери на элементе сети | Нет | 1
56 | 101241913 | пгт Оловянная | ПС "Оловянная 110/10/6" \ ВЛ 6 кВ ф. 3 Завод ПТО \ КТП-302"Амазар" ПС Оловянная ф.3 \ ВЛ-0,4кВ ф.1 от ТП-302 Амазар | ул Молодежная | 14 | Выносной щит (на фасаде здания) | 24.04.2023-25.04.2023 | электромонтер Савко О.Ю. | Нет | 09.00-17.00 | 1. потери на элементе сети | Нет | 1
57 | 101231364 | пгт Оловянная | ПС "Оловянная 110/10/6" \ ВЛ 6 кВ ф. 3 Завод ПТО \ КТП-302"Амазар" ПС Оловянная ф.3 \ ВЛ-0,4кВ ф.1 от ТП-302 Амазар | ул Молодежная | 15 | Выносной щит (на фасаде здания) | 24.04.2023-25.04.2023 | электромонтер Савко О.Ю. | Нет | 09.00-17.00 | 1. потери на элементе сети | Нет | 1
58 | 101211500 | пгт Оловянная | ПС "Оловянная 110/10/6" \ ВЛ 6 кВ ф. 3 Завод ПТО \ КТП-302"Амазар" ПС Оловянная ф.3 \ ВЛ-0,4кВ ф.1 от ТП-302 Амазар | ул Молодежная | 16 | Выносной щит (на фасаде здания) | 26.04.2023-26.04.2023 | электромонтер Савко О.Ю. | Нет | 09.00-17.00 | 1. потери на элементе сети | Нет | 1
59 | 101218947 | пгт Оловянная | ПС "Оловянная 110/10/6" \ ВЛ 6 кВ ф. 3 Завод ПТО \ КТП-302"Амазар" ПС Оловянная ф.3 \ ВЛ-0,4кВ ф.1 от ТП-302 Амазар | ул Молодежная | 16 | Выносной щит (на фасаде здания) | 26.04.2023-26.04.2023 | электромонтер Савко О.Ю. | Нет | 09.00-17.00 | 1. потери на элементе сети | Нет | 1
60 | 101233613 | пгт Оловянная | ПС "Оловянная 110/10/6" \ ВЛ 6 кВ ф. 3 Завод ПТО \ КТП-302"Амазар" ПС Оловянная ф.3 \ ВЛ-0,4кВ ф.1 от ТП-302 Амазар | ул Молодежная | 16 | Выносной щит (на фасаде здания) | 26.04.2023-26.04.2023 | электромонтер Савко О.Ю. | Нет | 09.00-17.00 | 1. потери на элементе сети | Нет | 1
61 | 101239228 | пгт Оловянная | ПС "Оловянная 110/10/6" \ ВЛ 6 кВ ф. 3 Завод ПТО \ КТП-302"Амазар" ПС Оловянная ф.3 \ ВЛ-0,4кВ ф.1 от ТП-302 Амазар | ул Молодежная | 16 | Выносной щит (на фасаде здания) | 26.04.2023-26.04.2023 | электромонтер Савко О.Ю. | Нет | 09.00-17.00 | 1. потери на элементе сети | Нет | 1
62 | 101227286 | пгт Оловянная | ПС "Оловянная 110/10/6" \ ВЛ 6 кВ ф. 3 Завод ПТО \ КТП-302"Амазар" ПС Оловянная ф.3 \ ВЛ-0,4кВ ф.1 от ТП-302 Амазар | ул Молодежная | 17 | Дом | 26.04.2023-26.04.2023 | электромонтер Савко О.Ю. | Нет | 09.00-17.00 | 1. потери на элементе сети | Нет | 1
63 | 101228576 | пгт Оловянная | ПС "Оловянная 110/10/6" \ ВЛ 6 кВ ф. 3 Завод ПТО \ КТП-302"Амазар" ПС Оловянная ф.3 \ ВЛ-0,4кВ ф.1 от ТП-302 Амазар | ул Молодежная | 17 | Дом | 26.04.2023-26.04.2023 | электромонтер Савко О.Ю. | Нет | 09.00-17.00 | 1. потери на элементе сети | Нет | 1
64 | 101210496 | пгт Оловянная | ПС "Оловянная 110/10/6" \ ВЛ 6 кВ ф. 3 Завод ПТО \ КТП-302"Амазар" ПС Оловянная ф.3 \ ВЛ-0,4кВ ф.1 от ТП-302 Амазар | ул Молодежная | 18 | Выносной щит (на фасаде здания) | 26.04.2023-26.04.2023 | электромонтер Савко О.Ю. | Нет | 09.00-17.00 | 1. потери на элементе сети | Нет | 1
65 | 101235638 | пгт Оловянная | ПС "Оловянная 110/10/6" \ ВЛ 6 кВ ф. 3 Завод ПТО \ КТП-302"Амазар" ПС Оловянная ф.3 \ ВЛ-0,4кВ ф.1 от ТП-302 Амазар | ул Молодежная | 18 | Выносной щит (на фасаде здания) | 26.04.2023-26.04.2023 | электромонтер Савко О.Ю. | Нет | 09.00-17.00 | 1. потери на элементе сети | Нет | 1
66 | 101243313 | пгт Оловянная | ПС "Оловянная 110/10/6" \ ВЛ 6 кВ ф. 3 Завод ПТО \ КТП-302"Амазар" ПС Оловянная ф.3 \ ВЛ-0,4кВ ф.1 от ТП-302 Амазар | ул Молодежная | 18 | Выносной щит (на фасаде здания) | 26.04.2023-26.04.2023 | электромонтер Савко О.Ю. | Нет | 09.00-17.00 | 1. потери на элементе сети | Нет | 1
67 | 101247045 | пгт Оловянная | ПС "Оловянная 110/10/6" \ ВЛ 6 кВ ф. 3 Завод ПТО \ КТП-302"Амазар" ПС Оловянная ф.3 \ ВЛ-0,4кВ ф.1 от ТП-302 Амазар | ул Молодежная | 18 | Выносной щит (на фасаде здания) | 26.04.2023-26.04.2023 | электромонтер Савко О.Ю. | Нет | 09.00-17.00 | 1. потери на элементе сети | Нет | 1
68 | 101226128 | пгт Оловянная | ПС "Оловянная 110/10/6" \ ВЛ 6 кВ ф. 3 Завод ПТО \ КТП-302"Амазар" ПС Оловянная ф.3 \ ВЛ-0,4кВ ф.1 от ТП-302 Амазар | ул Молодежная | 20 | Выносной щит (на фасаде здания) | 26.04.2023-26.04.2023 | электромонтер Савко О.Ю. | Нет | 09.00-17.00 | 1. потери на элементе сети | Нет | 1
69 | 101227731 | пгт Оловянная | ПС "Оловянная 110/10/6" \ ВЛ 6 кВ ф. 3 Завод ПТО \ КТП-302"Амазар" ПС Оловянная ф.3 \ ВЛ-0,4кВ ф.1 от ТП-302 Амазар | ул Молодежная | 22 | Выносной щит (на фасаде здания) | 26.04.2023-26.04.2023 | электромонтер Савко О.Ю. | Нет | 09.00-17.00 | 1. потери на элементе сети | Нет | 1
70 | 101230328 | пгт Оловянная | ПС "Оловянная 110/10/6" \ ВЛ 6 кВ ф. 3 Завод ПТО \ КТП-302"Амазар" ПС Оловянная ф.3 \ ВЛ-0,4кВ ф.1 от ТП-302 Амазар | ул Молодежная | 24 | Выносной щит (на фасаде здания) | 26.04.2023-26.04.2023 | электромонтер Савко О.Ю. | Нет | 09.00-17.00 | 1. потери на элементе сети | Нет | 1
71 | 101230776 | пгт Оловянная | ПС "Оловянная 110/10/6" \ ВЛ 6 кВ ф. 3 Завод ПТО \ КТП-302"Амазар" ПС Оловянная ф.3 \ ВЛ-0,4кВ ф.1 от ТП-302 Амазар | ул Молодежная | 24 | Выносной щит (на фасаде здания) | 26.04.2023-26.04.2023 | электромонтер Савко О.Ю. | Нет | 09.00-17.00 | 1. потери на элементе сети | Нет | 1
72 | 101208272 | пгт Оловянная | ПС "Оловянная 110/10/6" \ ВЛ 6 кВ ф. 3 Завод ПТО \ КТП-302"Амазар" ПС Оловянная ф.3 \ ВЛ-0,4кВ ф.1 от ТП-302 Амазар | ул Молодежная | 26 | Выносной щит (на фасаде здания) | 26.04.2023-26.04.2023 | электромонтер Савко О.Ю. | Нет | 09.00-17.00 | 1. потери на элементе сети | Нет | 1
73 | 101208921 | пгт Оловянная | ПС "Оловянная 110/10/6" \ ВЛ 6 кВ ф. 3 Завод ПТО \ КТП-302"Амазар" ПС Оловянная ф.3 \ ВЛ-0,4кВ ф.1 от ТП-302 Амазар | ул Молодежная | 26 | Выносной щит (на фасаде здания) | 26.04.2023-26.04.2023 | электромонтер Савко О.Ю. | Нет | 09.00-17.00 | 1. потери на элементе сети | Нет | 1
4. |  | Юго-Западные электросети | [10 empty] | 1374
4.1. |  | Агинский РЭС | [10 empty] | 275
1 | 101061648 | с Урда-Ага | ПС 35 кВ "Урдо-Ага" \ ВЛ 10 кВ ф. 13 Урдо-Ага \ ТП-83 ВЛ-10кВ ф. Урдо-Ага \ ВЛ-0,4кВ от ТП-83 ф-1 Урдо-Ага | пер Подгорный | 2 | Дом | 03.04.2023-07.04.2023 | эл.монтер Рабданов Б.Ж. | Нет | 08:30-17:00 | 9. недоработки более 12 мес | Нет | 1
2 | 101119994 | с Урда-Ага | ПС 35 кВ "Урдо-Ага" \ ВЛ 10 кВ ф. 13 Урдо-Ага \ ТП-83 ВЛ-10кВ ф. Урдо-Ага \ ВЛ-0,4кВ от ТП-83 ф-1 Урдо-Ага | пер Подгорный | 6 | Дом | 03.04.2023-07.04.2023 | эл.монтер Рабданов Б.Ж. | Нет | 08:30-17:00 | 9. недоработки более 12 мес | Нет | 1
3 | 101074263 | с Урда-Ага | ПС 110 кВ "Агинская" \ ВЛ 10 кВ ф. 16 Цокто-Хангил \ ТП-84 ВЛ-10кВ ф. Цокто-Хангил \ ВЛ-0,4кВ ф.1 ТП-84 ВЛ-10кВ ф. Цокто-Ханг | тер Жт. Местность Урда-Ага | 0 | дом | 03.04.2023-07.04.2023 | эл.монтер Рабданов Б.Ж. | Нет | 08:30-17:00 | 9. недоработки более 12 мес | Нет | 1
4 | 101089597 | с Урда-Ага | ПС 35 кВ "Урдо-Ага" \ ВЛ 10 кВ ф. 13 Урдо-Ага \ ТП-88 ВЛ-10кВ ф. Урдо-Ага \ ВЛ-0,4кВ от ТП-88 ф-1 Урдо-Ага | ул 33 Партизан | 1/2 | Дом | 03.04.2023-07.04.2023 | эл.монтер Рабданов Б.Ж. | Нет | 08:30-17:00 | 9. недоработки более 12 мес | Нет | 1
5 | 101113516 | с Урда-Ага | ПС 35 кВ "Урдо-Ага" \ ВЛ 10 кВ ф. 13 Урдо-Ага \ ТП-88 ВЛ-10кВ ф. Урдо-Ага \ ВЛ-0,4кВ от ТП-88 ф-1 Урдо-Ага | ул 33 Партизан | 1/1 | Тепляк | 03.04.2023-07.04.2023 | эл.монтер Рабданов Б.Ж. | Нет | 08:30-17:00 | 9. недоработки более 12 мес | Нет | 1
6 | 101080882 | с Урда-Ага | ПС 35 кВ "Урдо-Ага" \ ВЛ 10 кВ ф. 13 Урдо-Ага \ ТП-88 ВЛ-10кВ ф. Урдо-Ага \ ВЛ-0,4кВ от ТП-88 ф-1 Урдо-Ага | ул 33 Партизан | 2 | Дом | 03.04.2023-07.04.2023 | эл.монтер Рабданов Б.Ж. | Нет | 08:30-17:00 | 9. недоработки более 12 мес | Нет | 1
7 | 101055324 | с Урда-Ага | ПС 35 кВ "Урдо-Ага" \ ВЛ 10 кВ ф. 13 Урдо-Ага \ ТП-83 ВЛ-10кВ ф. Урдо-Ага \ ВЛ-0,4кВ от ТП-83 ф-2 Урдо-Ага | ул 33 Партизан | 3 | Дом | 03.04.2023-07.04.2023 | эл.монтер Рабданов Б.Ж. | Нет | 08:30-17:00 | 9. недоработки более 12 мес | Нет | 1
8 | 101059660 | с Урда-Ага | ПС 35 кВ "Урдо-Ага" \ ВЛ 10 кВ ф. 13 Урдо-Ага \ ТП-88 ВЛ-10кВ ф. Урдо-Ага \ ВЛ-0,4кВ от ТП-88 ф-1 Урдо-Ага | ул 33 Партизан | 4 | Дом | 03.04.2023-07.04.2023 | эл.монтер Рабданов Б.Ж. | Нет | 08:30-17:00 | 9. недоработки более 12 мес | Нет | 1
9 | 101056867 | с Урда-Ага | ПС 35 кВ "Урдо-Ага" \ ВЛ 10 кВ ф. 13 Урдо-Ага \ ТП-88 ВЛ-10кВ ф. Урдо-Ага \ ВЛ-0,4кВ от ТП-88 ф-1 Урдо-Ага | ул 33 Партизан | 6а | Дом | 03.04.2023-07.04.2023 | эл.монтер Рабданов Б.Ж. | Нет | 08:30-17:00 | 9. недоработки более 12 мес | Нет | 1
10 | 101117718 | с Урда-Ага | ПС 35 кВ "Урдо-Ага" \ ВЛ 10 кВ ф. 13 Урдо-Ага \ ТП-86 ВЛ-10кВ ф. Урдо-Ага \ ВЛ-0,4кВ от ТП-86 ф-1 Урдо-Ага | ул 60 лет Колхоза | 1 | Дом | 03.04.2023-07.04.2023 | эл.монтер Рабданов Б.Ж. | Нет | 08:30-17:00 | 9. недоработки более 12 мес | Нет | 1
11 | 101072248 | с Урда-Ага | ПС 35 кВ "Урдо-Ага" \ ВЛ 10 кВ ф. 13 Урдо-Ага \ ТП-86 ВЛ-10кВ ф. Урдо-Ага \ ВЛ-0,4кВ от ТП-86 ф-1 Урдо-Ага | ул 60 лет Колхоза | 10 | Дом | 03.04.2023-07.04.2023 | эл.монтер Рабданов Б.Ж. | Нет | 08:30-17:00 | 9. недоработки более 12 мес | Нет | 1
12 | 102126706 | с Урда-Ага | ПС 35 кВ "Урдо-Ага" \ ВЛ 10 кВ ф. 13 Урдо-Ага \ ТП-86 ВЛ-10кВ ф. Урдо-Ага \ ВЛ-0,4кВ от ТП-86 ф-1 Урдо-Ага | ул 60 лет Колхоза | 11 | дом | 03.04.2023-07.04.2023 | эл.монтер Рабданов Б.Ж. | Нет | 08:30-17:00 | 9. недоработки более 12 мес | Нет | 1
13 | 101123271 | с Урда-Ага | ПС 35 кВ "Урдо-Ага" \ ВЛ 10 кВ ф. 13 Урдо-Ага \ ТП-86 ВЛ-10кВ ф. Урдо-Ага \ ВЛ-0,4кВ от ТП-86 ф-1 Урдо-Ага | ул 60 лет Колхоза | 3 | Дом | 03.04.2023-07.04.2023 | эл.монтер Рабданов Б.Ж. | Нет | 08:30-17:00 | 9. недоработки более 12 мес | Нет | 1
14 | 101090893 | с Урда-Ага | ПС 35 кВ "Урдо-Ага" \ ВЛ 10 кВ ф. 13 Урдо-Ага \ ТП-86 ВЛ-10кВ ф. Урдо-Ага \ ВЛ-0,4кВ от ТП-86 ф-1 Урдо-Ага | ул 60 лет Колхоза | 5 | дом | 03.04.2023-07.04.2023 | эл.монтер Рабданов Б.Ж. | Нет | 08:30-17:00 | 9. недоработки более 12 мес | Нет | 1
15 | 101086528 | с Урда-Ага | ПС 35 кВ "Урдо-Ага" \ ВЛ 10 кВ ф. 13 Урдо-Ага \ ТП-86 ВЛ-10кВ ф. Урдо-Ага \ ВЛ-0,4кВ от ТП-86 ф-1 Урдо-Ага | ул 60 лет Колхоза | 6 | Дом | 03.04.2023-07.04.2023 | эл.монтер Рабданов Б.Ж. | Нет | 08:30-17:00 | 9. недоработки более 12 мес | Нет | 1
16 | 101064160 | с Урда-Ага | ПС 35 кВ "Урдо-Ага" \ ВЛ 10 кВ ф. 13 Урдо-Ага \ ТП-86 ВЛ-10кВ ф. Урдо-Ага \ ВЛ-0,4кВ от ТП-86 ф-1 Урдо-Ага | ул 60 лет Колхоза | 7 | Дом | 03.04.2023-07.04.2023 | эл.монтер Рабданов Б.Ж. | Нет | 08:30-17:00 | 9. недоработки более 12 мес | Нет | 1
17 | 101049135 | с Урда-Ага | ПС 35 кВ "Урдо-Ага" \ ВЛ 10 кВ ф. 13 Урдо-Ага \ ТП-86 ВЛ-10кВ ф. Урдо-Ага \ ВЛ-0,4кВ от ТП-86 ф-1 Урдо-Ага | ул 60 лет Колхоза | 8 | Дом | 03.04.2023-07.04.2023 | эл.монтер Рабданов Б.Ж. | Нет | 08:30-17:00 | 9. недоработки более 12 мес | Нет | 1
18 | 101085734 | с Урда-Ага | ПС 35 кВ "Урдо-Ага" \ ВЛ 10 кВ ф. 13 Урдо-Ага \ ТП-86 ВЛ-10кВ ф. Урдо-Ага \ ВЛ-0,4кВ от ТП-86 ф-1 Урдо-Ага | ул 60 лет Колхоза | 9 | Дом | 03.04.2023-07.04.2023 | эл.монтер Рабданов Б.Ж. | Нет | 08:30-17:00 | 9. недоработки более 12 мес | Нет | 1
19 | 101112570 | с Урда-Ага | ПС 35 кВ "Урдо-Ага" \ ВЛ 10 кВ ф. 13 Урдо-Ага \ ТП-85 ВЛ-10кВ ф. Урдо-Ага \ ВЛ-0,4кВ от ТП-85 ф-1 ф. Урдо-Ага | ул Адон-Челонская | 1 | Дом | 03.04.2023-07.04.2023 | эл.монтер Рабданов Б.Ж. | Нет | 08:30-17:00 | 9. недоработки более 12 мес | Нет | 1
20 | 101065107 | с Урда-Ага | ПС 35 кВ "Урдо-Ага" \ ВЛ 10 кВ ф. 13 Урдо-Ага \ ТП-85 ВЛ-10кВ ф. Урдо-Ага \ ВЛ-0,4кВ от ТП-85 ф-1 ф. Урдо-Ага | ул Адон-Челонская | 10 | Дом | 03.04.2023-07.04.2023 | эл.монтер Рабданов Б.Ж. | Нет | 08:30-17:00 | 9. недоработки более 12 мес | Нет | 1
21 | 101098320 | с Урда-Ага | ПС 35 кВ "Урдо-Ага" \ ВЛ 10 кВ ф. 13 Урдо-Ага \ ТП-85 ВЛ-10кВ ф. Урдо-Ага \ ВЛ-0,4кВ от ТП-85 ф-1 ф. Урдо-Ага | ул Адон-Челонская | 11 | Дом | 03.04.2023-07.04.2023 | эл.монтер Рабданов Б.Ж. | Нет | 08:30-17:00 | 9. недоработки более 12 мес | Нет | 1
22 | 101051194 | с Урда-Ага | ПС 35 кВ "Урдо-Ага" \ ВЛ 10 кВ ф. 13 Урдо-Ага \ ТП-85 ВЛ-10кВ ф. Урдо-Ага \ ВЛ-0,4кВ от ТП-85 ф-1 ф. Урдо-Ага | ул Адон-Челонская | 12 | Дом | 03.04.2023-07.04.2023 | эл.монтер Рабданов Б.Ж. | Нет | 08:30-17:00 | 9. недоработки более 12 мес | Нет | 1
23 | 101092307 | с Урда-Ага | ПС 35 кВ "Урдо-Ага" \ ВЛ 10 кВ ф. 13 Урдо-Ага \ ТП-85 ВЛ-10кВ ф. Урдо-Ага \ ВЛ-0,4кВ от ТП-85 ф-1 ф. Урдо-Ага | ул Адон-Челонская | 13 | Дом | 03.04.2023-07.04.2023 | эл.монтер Рабданов Б.Ж. | Нет | 08:30-17:00 | 9. недоработки более 12 мес | Нет | 1
24 | 101059774 | с Урда-Ага | ПС 35 кВ "Урдо-Ага" \ ВЛ 10 кВ ф. 13 Урдо-Ага \ ТП-85 ВЛ-10кВ ф. Урдо-Ага \ ВЛ-0,4кВ от ТП-85 ф-1 ф. Урдо-Ага | ул Адон-Челонская | 14 | Дом | 03.04.2023-07.04.2023 | эл.монтер Рабданов Б.Ж. | Нет | 08:30-17:00 | 9. недоработки более 12 мес | Нет | 1
25 | 101095225 | с Урда-Ага | ПС 35 кВ "Урдо-Ага" \ ВЛ 10 кВ ф. 13 Урдо-Ага \ ТП-85 ВЛ-10кВ ф. Урдо-Ага \ ВЛ-0,4кВ от ТП-85 ф-1 ф. Урдо-Ага | ул Адон-Челонская | 16 | Дом | 03.04.2023-07.04.2023 | эл.монтер Рабданов Б.Ж. | Нет | 08:30-17:00 | 9. недоработки более 12 мес | Нет | 1
26 | 101077387 | с Урда-Ага | ПС 35 кВ "Урдо-Ага" \ ВЛ 10 кВ ф. 13 Урдо-Ага \ ТП-85 ВЛ-10кВ ф. Урдо-Ага \ ВЛ-0,4кВ от ТП-85 ф-1 ф. Урдо-Ага | ул Адон-Челонская | 18 | Дом | 03.04.2023-07.04.2023 | эл.монтер Рабданов Б.Ж. | Нет | 08:30-17:00 | 9. недоработки более 12 мес | Нет | 1
27 | 101091569 | с Урда-Ага | ПС 35 кВ "Урдо-Ага" \ ВЛ 10 кВ ф. 13 Урдо-Ага \ ТП-85 ВЛ-10кВ ф. Урдо-Ага \ ВЛ-0,4кВ от ТП-85 ф-1 ф. Урдо-Ага | ул Адон-Челонская | 3 | Дом | 03.04.2023-07.04.2023 | эл.монтер Рабданов Б.Ж. | Нет | 08:30-17:00 | 9. недоработки более 12 мес | Нет | 1
28 | 101076302 | с Урда-Ага | ПС 35 кВ "Урдо-Ага" \ ВЛ 10 кВ ф. 13 Урдо-Ага \ ТП-85 ВЛ-10кВ ф. Урдо-Ага \ ВЛ-0,4кВ от ТП-85 ф-1 ф. Урдо-Ага | ул Адон-Челонская | 4 | Дом | 03.04.2023-07.04.2023 | эл.монтер Рабданов Б.Ж. | Нет | 08:30-17:00 | 9. недоработки более 12 мес | Нет | 1
29 | 101078018 | с Урда-Ага | ПС 35 кВ "Урдо-Ага" \ ВЛ 10 кВ ф. 13 Урдо-Ага \ ТП-85 ВЛ-10кВ ф. Урдо-Ага \ ВЛ-0,4кВ от ТП-85 ф-1 ф. Урдо-Ага | ул Адон-Челонская | 6 | Дом | 03.04.2023-07.04.2023 | эл.монтер Рабданов Б.Ж. | Нет | 08:30-17:00 | 9. недоработки более 12 мес | Нет | 1
30 | 101119300 | с Урда-Ага | ПС 35 кВ "Урдо-Ага" \ ВЛ 10 кВ ф. 13 Урдо-Ага \ ТП-85 ВЛ-10кВ ф. Урдо-Ага \ ВЛ-0,4кВ от ТП-85 ф-1 ф. Урдо-Ага | ул Адон-Челонская | 7 | Дом | 03.04.2023-07.04.2023 | эл.монтер Рабданов Б.Ж. | Нет | 08:30-17:00 | 9. недоработки более 12 мес | Нет | 1
31 | 101057902 | с Урда-Ага | ПС 35 кВ "Урдо-Ага" \ ВЛ 10 кВ ф. 13 Урдо-Ага \ ТП-88 ВЛ-10кВ ф. Урдо-Ага \ ВЛ-0,4кВ от ТП-88 ф-1 Урдо-Ага | ул Адон-Челонская | 8 | Дом | 03.04.2023-07.04.2023 | эл.монтер Рабданов Б.Ж. | Нет | 08:30-17:00 | 9. недоработки более 12 мес | Нет | 1
32 | 101067612 | с Урда-Ага | ПС 35 кВ "Урдо-Ага" \ ВЛ 10 кВ ф. 13 Урдо-Ага \ ТП-88 ВЛ-10кВ ф. Урдо-Ага \ ВЛ-0,4кВ от ТП-88 ф-1 Урдо-Ага | ул Адон-Челонская | 9 | Дом | 03.04.2023-07.04.2023 | эл.монтер Рабданов Б.Ж. | Нет | 08:30-17:00 | 9. недоработки более 12 мес | Нет | 1
33 | 101073614 | с Урда-Ага | ПС 35 кВ "Урдо-Ага" \ ВЛ 10 кВ ф. 13 Урдо-Ага \ ТП-83 ВЛ-10кВ ф. Урдо-Ага \ ВЛ-0,4кВ от ТП-83 ф-2 Урдо-Ага | ул Балданжабона | 11 | Дом | 10.04.2023-11.04.2023 | эл.монтер Рабданов Б.Ж. | Нет | 08:30-17:00 | 9. недоработки более 12 мес | Нет | 1
34 | 101055519 | с Урда-Ага | ПС 35 кВ "Урдо-Ага" \ ВЛ 10 кВ ф. 13 Урдо-Ага \ ТП-83 ВЛ-10кВ ф. Урдо-Ага \ ВЛ-0,4кВ от ТП-83 ф-2 Урдо-Ага | ул Балданжабона | 13 | Дом | 10.04.2023-11.04.2023 | эл.монтер Рабданов Б.Ж. | Нет | 08:30-17:00 | 9. недоработки более 12 мес | Нет | 1
35 | 101059407 | с Урда-Ага | ПС 35 кВ "Урдо-Ага" \ ВЛ 10 кВ ф. 13 Урдо-Ага \ ТП-83 ВЛ-10кВ ф. Урдо-Ага \ ВЛ-0,4кВ от ТП-83 ф-2 Урдо-Ага | ул Балданжабона | 14 | Дом | 10.04.2023-11.04.2023 | эл.монтер Рабданов Б.Ж. | Нет | 08:30-17:00 | 9. недоработки более 12 мес | Нет | 1
36 | 101107313 | с Урда-Ага | ПС 35 кВ "Урдо-Ага" \ ВЛ 10 кВ ф. 13 Урдо-Ага \ ТП-83 ВЛ-10кВ ф. Урдо-Ага \ ВЛ-0,4кВ от ТП-83 ф-2 Урдо-Ага | ул Балданжабона | 15 | Квартира | 10.04.2023-11.04.2023 | эл.монтер Рабданов Б.Ж. | Нет | 08:30-17:00 | 9. недоработки более 12 мес | Нет | 1
37 | 101107314 | с Урда-Ага | ПС 35 кВ "Урдо-Ага" \ ВЛ 10 кВ ф. 13 Урдо-Ага \ ТП-83 ВЛ-10кВ ф. Урдо-Ага \ ВЛ-0,4кВ от ТП-83 ф-2 Урдо-Ага | ул Балданжабона | 15 | Дом | 10.04.2023-11.04.2023 | эл.монтер Рабданов Б.Ж. | Нет | 08:30-17:00 | 9. недоработки более 12 мес | Нет | 1
38 | 101096064 | с Урда-Ага | ПС 35 кВ "Урдо-Ага" \ ВЛ 10 кВ ф. 13 Урдо-Ага \ ТП-83 ВЛ-10кВ ф. Урдо-Ага \ ВЛ-0,4кВ от ТП-83 ф-2 Урдо-Ага | ул Балданжабона | 16 | Дом | 10.04.2023-11.04.2023 | эл.монтер Рабданов Б.Ж. | Нет | 08:30-17:00 | 9. недоработки более 12 мес | Нет | 1
39 | 101097219 | с Урда-Ага | ПС 35 кВ "Урдо-Ага" \ ВЛ 10 кВ ф. 13 Урдо-Ага \ ТП-83 ВЛ-10кВ ф. Урдо-Ага \ ВЛ-0,4кВ от ТП-83 ф-2 Урдо-Ага | ул Балданжабона | 18 | Дом | 10.04.2023-11.04.2023 | эл.монтер Рабданов Б.Ж. | Нет | 08:30-17:00 | 9. недоработки более 12 мес | Нет | 1
40 | 101056036 | с Урда-Ага | ПС 35 кВ "Урдо-Ага" \ ВЛ 10 кВ ф. 13 Урдо-Ага \ ТП-83 ВЛ-10кВ ф. Урдо-Ага \ ВЛ-0,4кВ от ТП-83 ф-2 Урдо-Ага | ул Балданжабона | 2 | Дом | 10.04.2023-11.04.2023 | эл.монтер Рабданов Б.Ж. | Нет | 08:30-17:00 | 9. недоработки более 12 мес | Нет | 1
41 | 101106449 | с Урда-Ага | ПС 35 кВ "Урдо-Ага" \ ВЛ 10 кВ ф. 13 Урдо-Ага \ ТП-83 ВЛ-10кВ ф. Урдо-Ага \ ВЛ-0,4кВ от ТП-83 ф-2 Урдо-Ага | ул Балданжабона | 20 | Дом | 10.04.2023-11.04.2023 | эл.монтер Рабданов Б.Ж. | Нет | 08:30-17:00 | 9. недоработки более 12 мес | Нет | 1
42 | 101081341 | с Урда-Ага | ПС 35 кВ "Урдо-Ага" \ ВЛ 10 кВ ф. 13 Урдо-Ага \ ТП-83 ВЛ-10кВ ф. Урдо-Ага \ ВЛ-0,4кВ от ТП-83 ф-2 Урдо-Ага | ул Балданжабона | 4 | Дом | 10.04.2023-11.04.2023 | эл.монтер Рабданов Б.Ж. | Нет | 08:30-17:00 | 9. недоработки более 12 мес | Нет | 1
43 | 101081343 | с Урда-Ага | ПС 35 кВ "Урдо-Ага" \ ВЛ 10 кВ ф. 13 Урдо-Ага \ ТП-83 ВЛ-10кВ ф. Урдо-Ага \ ВЛ-0,4кВ от ТП-83 ф-2 Урдо-Ага | ул Балданжабона | 4 | Дом | 10.04.2023-11.04.2023 | эл.монтер Рабданов Б.Ж. | Нет | 08:30-17:00 | 9. недоработки более 12 мес | Нет | 1
44 | 101057850 | с Урда-Ага | ПС 35 кВ "Урдо-Ага" \ ВЛ 10 кВ ф. 13 Урдо-Ага \ ТП-83 ВЛ-10кВ ф. Урдо-Ага \ ВЛ-0,4кВ от ТП-83 ф-2 Урдо-Ага | ул Балданжабона | 5 | Дом | 10.04.2023-11.04.2023 | эл.монтер Рабданов Б.Ж. | Нет | 08:30-17:00 | 9. недоработки более 12 мес | Нет | 1
45 | 101095387 | с Урда-Ага | ПС 35 кВ "Урдо-Ага" \ ВЛ 10 кВ ф. 13 Урдо-Ага \ ТП-83 ВЛ-10кВ ф. Урдо-Ага \ ВЛ-0,4кВ от ТП-83 ф-2 Урдо-Ага | ул Балданжабона | 6 | Дом | 10.04.2023-11.04.2023 | эл.монтер Рабданов Б.Ж. | Нет | 08:30-17:00 | 9. недоработки более 12 мес | Нет | 1
46 | 101118437 | с Урда-Ага | ПС 35 кВ "Урдо-Ага" \ ВЛ 10 кВ ф. 13 Урдо-Ага \ ТП-83 ВЛ-10кВ ф. Урдо-Ага \ ВЛ-0,4кВ от ТП-83 ф-2 Урдо-Ага | ул Балданжабона | 7 | Дом | 10.04.2023-11.04.2023 | эл.монтер Рабданов Б.Ж. | Нет | 08:30-17:00 | 9. недоработки более 12 мес | Нет | 1
47 | 101091117 | с Урда-Ага | ПС 35 кВ "Урдо-Ага" \ ВЛ 10 кВ ф. 13 Урдо-Ага \ ТП-83 ВЛ-10кВ ф. Урдо-Ага \ ВЛ-0,4кВ от ТП-83 ф-2 Урдо-Ага | ул Балданжабона | 8 | Дом | 10.04.2023-11.04.2023 | эл.монтер Рабданов Б.Ж. | Нет | 08:30-17:00 | 9. недоработки более 12 мес | Нет | 1
48 | 101119220 | с Урда-Ага | ПС 35 кВ "Урдо-Ага" \ ВЛ 10 кВ ф. 13 Урдо-Ага \ ТП-83 ВЛ-10кВ ф. Урдо-Ага \ ВЛ-0,4кВ от ТП-83 ф-2 Урдо-Ага | ул Балданжабона | 9 | Тепляк | 10.04.2023-11.04.2023 | эл.монтер Рабданов Б.Ж. | Нет | 08:30-17:00 | 9. недоработки более 12 мес | Нет | 1
49 | 101119222 | с Урда-Ага | ПС 35 кВ "Урдо-Ага" \ ВЛ 10 кВ ф. 13 Урдо-Ага \ ТП-83 ВЛ-10кВ ф. Урдо-Ага \ ВЛ-0,4кВ от ТП-83 ф-2 Урдо-Ага | ул Балданжабона | 9 | Дом | 10.04.2023-11.04.2023 | эл.монтер Рабданов Б.Ж. | Нет | 08:30-17:00 | 9. недоработки более 12 мес | Нет | 1
50 | 101048871 | с Урда-Ага | ПС 35 кВ "Урдо-Ага" \ ВЛ 10 кВ ф. 10 Нуртуй \ ТП-68 ВЛ-10кВ ф. Нуртуй \ ВЛ-0,4кВ от ТП-68 ф-1 Нуртуй | ул Без названия | 0 | Стоянка | 03.04.2023-07.04.2023 | эл.монтер Рабданов Б.Ж. | Нет | 08:30-17:00 | 9. недоработки более 12 мес | Нет | 1
51 | 101054451 | с Урда-Ага | ПС 35 кВ "Урдо-Ага" \ ВЛ 10 кВ ф. 13 Урдо-Ага \ ТП-90 Ф: Урдо-Ага \ ВЛ-0,4кВ от ТП-90 ф-1ф Урдо-Ага | ул Без названия | 0 | Стоянка | 03.04.2023-07.04.2023 | эл.монтер Рабданов Б.Ж. | Нет | 08:30-17:00 | 9. недоработки более 12 мес | Нет | 1
52 | 101056341 | с Урда-Ага | ПС 110 кВ "Агинская" \ ВЛ 10 кВ ф. 16 Цокто-Хангил \ ТП-50 ВЛ-10кВ ф. Цокто-Хангил \ ВЛ-0,4кВ от ТП-50 ф-1 Цокто-Хангил | ул Без названия | 0 | стоянка | 03.04.2023-07.04.2023 | эл.монтер Рабданов Б.Ж. | Нет | 08:30-17:00 | 9. недоработки более 12 мес | Нет | 1
53 | 101079368 | с Урда-Ага | ПС 110 кВ "Агинская" \ ВЛ 10 кВ ф. 16 Цокто-Хангил \ ТП-81 ВЛ-10кВ ф. Цокто-Хангил | ул Без названия | 0 | стоянка (Зун-Амитхаша) | 03.04.2023-07.04.2023 | эл.монтер Рабданов Б.Ж. | Нет | 08:30-17:00 | 9. недоработки более 12 мес | Нет | 1
54 | 101079834 | с Урда-Ага | ПС 35 кВ "Урдо-Ага" \ ВЛ 10 кВ ф. 9 Хотогор \ абонент.ТП-56 Урдо-Ага/ Хотогор \ ВЛ-0,4 от ТП-56 Ф Хотогор аб. | ул Без названия | 0 | стоянка м-ть "Мандал" | 03.04.2023-07.04.2023 | эл.монтер Рабданов Б.Ж. | Нет | 08:30-17:00 | 9. недоработки более 12 мес | Нет | 1
55 | 101089712 | с Урда-Ага | ПС 35 кВ "Урдо-Ага" \ ВЛ 10 кВ ф. 9 Хотогор \ абоент.ТП-77 Урдо-Ага/ Хотогор \ ВЛ-0,4 кВ от ТП 77 | ул Без названия | 0 | стоянка | 03.04.2023-07.04.2023 | эл.монтер Рабданов Б.Ж. | Нет | 08:30-17:00 | 9. недоработки более 12 мес | Нет | 1
56 | 101092425 | с Урда-Ага | ПС 110 кВ "Агинская" \ ВЛ 10 кВ ф. 16 Цокто-Хангил \ ТП-86 ВЛ-10кВ ф. Цокто-Хангил \ ВЛ-0,4кВ от ТП-86 ф-1 Ц-Хангил | ул Без названия | 0 | Стоянка | 03.04.2023-07.04.2023 | эл.монтер Рабданов Б.Ж. | Нет | 08:30-17:00 | 9. недоработки более 12 мес | Нет | 1
57 | 101106029 | с Урда-Ага | ПС 35 кВ "Урдо-Ага" \ ВЛ 10 кВ ф. 9 Хотогор \ абоент.ТП-77 Урдо-Ага/ Хотогор \ ВЛ-0,4 кВ от ТП 77 | ул Без названия | 0 | стоянка | 03.04.2023-07.04.2023 | эл.монтер Рабданов Б.Ж. | Нет | 08:30-17:00 | 9. недоработки более 12 мес | Нет | 1
58 | 101119624 | с Урда-Ага | ПС 110 кВ "Агинская" \ ВЛ 10 кВ ф. 16 Цокто-Хангил \ ТП-86 ВЛ-10кВ ф. Цокто-Хангил \ ВЛ-0,4кВ от ТП-86 ф-1 Ц-Хангил | ул Без названия | 0 | Стоянка м-ть "Тулмусан" | 03.04.2023-07.04.2023 | эл.монтер Рабданов Б.Ж. | Нет | 08:30-17:00 | 9. недоработки более 12 мес | Нет | 1
59 | 101485285 | с Урда-Ага | ПС 110 кВ "Агинская" \ ВЛ 10 кВ ф. 16 Цокто-Хангил \ ТП-50 ВЛ-10кВ ф. Цокто-Хангил \ ВЛ-0,4кВ от ТП-50 ф-1 Цокто-Хангил | ул Без названия | 0 | Стоянка м-ть"Тулмусан" | 03.04.2023-07.04.2023 | эл.монтер Рабданов Б.Ж. | Нет | 08:30-17:00 | 9. недоработки более 12 мес | Нет | 1
60 | 102075692 | с Урда-Ага | ПС 110 кВ "Агинская" \ ВЛ 10 кВ ф. 16 Цокто-Хангил \ ТП-85 ВЛ-10кВ ф. Цокто--Хангил \ ВЛ-0,4кВ ф-1 ТП№85 ф. Ц-Хангил | ул Без названия | 0 | ТП м-ть "Нарасатын Ара" | 03.04.2023-07.04.2023 | эл.монтер Рабданов Б.Ж. | Нет | 08:30-17:00 | 9. недоработки более 12 мес | Нет | 1
61 | 102083322 | с Урда-Ага | ПС 110 кВ "Агинская" \ ВЛ 10 кВ ф. 16 Цокто-Хангил \ ТП-85 ВЛ-10кВ ф. Цокто--Хангил \ ВЛ-0,4кВ ф-1 ТП№85 ф. Ц-Хангил | ул Без названия | 0 | фасад | 03.04.2023-07.04.2023 | эл.монтер Рабданов Б.Ж. | Нет | 08:30-17:00 | 9. недоработки более 12 мес | Нет | 1
62 | 102104493 | с Урда-Ага | ПС 35 кВ "Урдо-Ага" \ ВЛ 10 кВ ф. 10 Нуртуй \ ТП-75 ВЛ-10кВ ф. Нуртуй \ ВЛ-0,4кВ от ТП-75 ф-1 Нуртуй | ул Без названия | 0 | Стоянка ТП | 03.04.2023-07.04.2023 | эл.монтер Рабданов Б.Ж. | Нет | 08:30-17:00 | 9. недоработки более 12 мес | Нет | 1
63 | 102190492 | с Урда-Ага | ПС 35 кВ "Урдо-Ага" \ ВЛ 10 кВ ф. 9 Хотогор \ ТП-62 ВЛ-10кВ ф. Хотогор \ ВЛ-0,4кВ от ТП-62 ф-1 Хотогор | ул Без названия | 0 | м-ть Угоомэр | 03.04.2023-07.04.2023 | эл.монтер Рабданов Б.Ж. | Нет | 08:30-17:00 | 9. недоработки более 12 мес | Нет | 1
64 | 102316179 | с Урда-Ага | ПС 110 кВ "Агинская" \ ВЛ 10 кВ ф. 16 Цокто-Хангил \ СТП-410 ВЛ-10кВ ф. Цокто--Хангил \ ВЛ-0,4кВ ф.1 ТП-410 ВЛ-10кВ ф. Ц-Хангил | ул Без названия | 0 | Стоянка м-ть "Устье реки Хойто-Ага* | 03.04.2023-07.04.2023 | эл.монтер Рабданов Б.Ж. | Нет | 08:30-17:00 | 9. недоработки более 12 мес | Нет | 1
65 | 102347744 | с Урда-Ага | ПС 35 кВ "Урдо-Ага" \ ВЛ 10 кВ ф. 10 Нуртуй \ СТП-95 ВЛ-10кВ ф. Нуртуй \ ВЛ-0,4 кВ ф-1 от ТП-95 Нуртуй | ул Без названия | 0 | фасад м-ть Нуртуй | 03.04.2023-07.04.2023 | эл.монтер Рабданов Б.Ж. | Нет | 08:30-17:00 | 9. недоработки более 12 мес | Нет | 1
66 | 102397695 | с Урда-Ага | ПС 35 кВ "Урдо-Ага" \ ВЛ 10 кВ ф. 10 Нуртуй \ СТП-414 ВЛ-10кВ ф. Нуртуй \ ВЛ-0,4 кВ ф.1 от СТП №414 Нуртуй | ул Без названия | 0 | Стоянка м-ть "Сафа бууса" | 03.04.2023-07.04.2023 | эл.монтер Рабданов Б.Ж. | Нет | 08:30-17:00 | 9. недоработки более 12 мес | Нет | 1
67 | 102341046 | с Урда-Ага | ПС 35 кВ "Урдо-Ага" \ ВЛ 10 кВ ф. 13 Урдо-Ага \ ТП-86 ВЛ-10кВ ф. Урдо-Ага \ ВЛ-0,4кВ от ТП-86 ф-1 Урдо-Ага | ул Бильчирская | 1а | фасад | 03.04.2023-07.04.2023 | эл.монтер Рабданов Б.Ж. | Нет | 08:30-17:00 | 9. недоработки более 12 мес | Нет | 1
68 | 101104388 | с Урда-Ага | ПС 35 кВ "Урдо-Ага" \ ВЛ 10 кВ ф. 13 Урдо-Ага \ ТП-86 ВЛ-10кВ ф. Урдо-Ага \ ВЛ-0,4кВ от ТП-86 ф-1 Урдо-Ага | ул Бильчирская | 11 | Дом | 03.04.2023-07.04.2023 | эл.монтер Рабданов Б.Ж. | Нет | 08:30-17:00 | 9. недоработки более 12 мес | Нет | 1
69 | 101086964 | с Урда-Ага | ПС 35 кВ "Урдо-Ага" \ ВЛ 10 кВ ф. 13 Урдо-Ага \ ТП-86 ВЛ-10кВ ф. Урдо-Ага \ ВЛ-0,4кВ от ТП-86 ф-1 Урдо-Ага | ул Бильчирская | 12 | Дом | 03.04.2023-07.04.2023 | эл.монтер Рабданов Б.Ж. | Нет | 08:30-17:00 | 9. недоработки более 12 мес | Нет | 1
70 | 101049122 | с Урда-Ага | ПС 35 кВ "Урдо-Ага" \ ВЛ 10 кВ ф. 13 Урдо-Ага \ ТП-86 ВЛ-10кВ ф. Урдо-Ага \ ВЛ-0,4кВ от ТП-86 ф-1 Урдо-Ага | ул Бильчирская | 13 | Дом | 03.04.2023-07.04.2023 | эл.монтер Рабданов Б.Ж. | Нет | 08:30-17:00 | 9. недоработки более 12 мес | Нет | 1
71 | 101116660 | с Урда-Ага | ПС 35 кВ "Урдо-Ага" \ ВЛ 10 кВ ф. 13 Урдо-Ага \ ТП-86 ВЛ-10кВ ф. Урдо-Ага \ ВЛ-0,4кВ от ТП-86 ф-1 Урдо-Ага | ул Бильчирская | 15 | Дом | 03.04.2023-07.04.2023 | эл.монтер Рабданов Б.Ж. | Нет | 08:30-17:00 | 9. недоработки более 12 мес | Нет | 1
72 | 101064826 | с Урда-Ага | ПС 35 кВ "Урдо-Ага" \ ВЛ 10 кВ ф. 13 Урдо-Ага \ ТП-86 ВЛ-10кВ ф. Урдо-Ага \ ВЛ-0,4кВ от ТП-86 ф-1 Урдо-Ага | ул Бильчирская | 16 | Дом | 10.04.2023-11.04.2023 | эл.монтер Рабданов Б.Ж. | Нет | 08:30-17:00 | 9. недоработки более 12 мес | Нет | 1
73 | 101058592 | с Урда-Ага | ПС 35 кВ "Урдо-Ага" \ ВЛ 10 кВ ф. 13 Урдо-Ага \ ТП-86 ВЛ-10кВ ф. Урдо-Ага \ ВЛ-0,4кВ от ТП-86 ф-1 Урдо-Ага | ул Бильчирская | 17 | Дом | 10.04.2023-11.04.2023 | эл.монтер Рабданов Б.Ж. | Нет | 08:30-17:00 | 9. недоработки более 12 мес | Нет | 1
74 | 101077351 | с Урда-Ага | ПС 35 кВ "Урдо-Ага" \ ВЛ 10 кВ ф. 13 Урдо-Ага \ ТП-86 ВЛ-10кВ ф. Урдо-Ага \ ВЛ-0,4кВ от ТП-86 ф-1 Урдо-Ага | ул Бильчирская | 18 | Дом | 10.04.2023-11.04.2023 | эл.монтер Рабданов Б.Ж. | Нет | 08:30-17:00 | 9. недоработки более 12 мес | Нет | 1
75 | 101097738 | с Урда-Ага | ПС 35 кВ "Урдо-Ага" \ ВЛ 10 кВ ф. 13 Урдо-Ага \ ТП-86 ВЛ-10кВ ф. Урдо-Ага \ ВЛ-0,4кВ от ТП-86 ф-1 Урдо-Ага | ул Бильчирская | 7 | Дом | 10.04.2023-11.04.2023 | эл.монтер Рабданов Б.Ж. | Нет | 08:30-17:00 | 9. недоработки более 12 мес | Нет | 1
76 | 101097743 | с Урда-Ага | ПС 35 кВ "Урдо-Ага" \ ВЛ 10 кВ ф. 13 Урдо-Ага \ ТП-86 ВЛ-10кВ ф. Урдо-Ага \ ВЛ-0,4кВ от ТП-86 ф-1 Урдо-Ага | ул Бильчирская | 7 | Дом | 10.04.2023-11.04.2023 | эл.монтер Рабданов Б.Ж. | Нет | 08:30-17:00 | 9. недоработки более 12 мес | Нет | 1
77 | 101079169 | с Урда-Ага | ПС 35 кВ "Урдо-Ага" \ ВЛ 10 кВ ф. 13 Урдо-Ага \ ТП-86 ВЛ-10кВ ф. Урдо-Ага \ ВЛ-0,4кВ от ТП-86 ф-1 Урдо-Ага | ул Бильчирская | 8 | Дом | 10.04.2023-11.04.2023 | эл.монтер Рабданов Б.Ж. | Нет | 08:30-17:00 | 9. недоработки более 12 мес | Нет | 1
78 | 101098909 | с Урда-Ага | ПС 35 кВ "Урдо-Ага" \ ВЛ 10 кВ ф. 13 Урдо-Ага \ ТП-88 ВЛ-10кВ ф. Урдо-Ага \ ВЛ-0,4кВ от ТП-88 ф-1 Урдо-Ага | ул Ленина | 1 | Дом | 13.04.2023-14.04.2023 | эл.монтер Рабданов Б.Ж. | Нет | 08:30-17:00 | 9. недоработки более 12 мес | Нет | 1
79 | 101098914 | с Урда-Ага | ПС 35 кВ "Урдо-Ага" \ ВЛ 10 кВ ф. 13 Урдо-Ага \ ТП-88 ВЛ-10кВ ф. Урдо-Ага \ ВЛ-0,4кВ от ТП-88 ф-1 Урдо-Ага | ул Ленина | 1 | Дом | 13.04.2023-14.04.2023 | эл.монтер Рабданов Б.Ж. | Нет | 08:30-17:00 | 9. недоработки более 12 мес | Нет | 1
80 | 101116626 | с Урда-Ага | ПС 35 кВ "Урдо-Ага" \ ВЛ 10 кВ ф. 13 Урдо-Ага \ ТП-85 ВЛ-10кВ ф. Урдо-Ага \ ВЛ-0,4кВ от ТП-85 ф-1 ф. Урдо-Ага | ул Ленина | 12 | Дом | 13.04.2023-14.04.2023 | эл.монтер Рабданов Б.Ж. | Нет | 08:30-17:00 | 9. недоработки более 12 мес | Нет | 1
81 | 101072673 | с Урда-Ага | ПС 35 кВ "Урдо-Ага" \ ВЛ 10 кВ ф. 13 Урдо-Ага \ ТП-88 ВЛ-10кВ ф. Урдо-Ага \ ВЛ-0,4кВ от ТП-88 ф-1 Урдо-Ага | ул Ленина | 15 | Дом | 13.04.2023-14.04.2023 | эл.монтер Рабданов Б.Ж. | Нет | 08:30-17:00 | 9. недоработки более 12 мес | Нет | 1
82 | 101051974 | с Урда-Ага | ПС 35 кВ "Урдо-Ага" \ ВЛ 10 кВ ф. 13 Урдо-Ага \ ТП-88 ВЛ-10кВ ф. Урдо-Ага \ ВЛ-0,4кВ от ТП-88 ф-1 Урдо-Ага | ул Ленина | 2а | Дом | 13.04.2023-14.04.2023 | эл.монтер Рабданов Б.Ж. | Нет | 08:30-17:00 | 9. недоработки более 12 мес | Нет | 1
83 | 101071884 | с Урда-Ага | ПС 35 кВ "Урдо-Ага" \ ВЛ 10 кВ ф. 13 Урдо-Ага \ ТП-88 ВЛ-10кВ ф. Урдо-Ага \ ВЛ-0,4кВ от ТП-88 ф-1 Урдо-Ага | ул Ленина | 6 | Дом | 13.04.2023-14.04.2023 | эл.монтер Рабданов Б.Ж. | Нет | 08:30-17:00 | 9. недоработки более 12 мес | Нет | 1
84 | 101114318 | с Урда-Ага | ПС 35 кВ "Урдо-Ага" \ ВЛ 10 кВ ф. 13 Урдо-Ага \ ТП-83 ВЛ-10кВ ф. Урдо-Ага \ ВЛ-0,4кВ от ТП-83 ф-2 Урдо-Ага | ул Лесная | 3 | Квартира | 13.04.2023-14.04.2023 | эл.монтер Рабданов Б.Ж. | Нет | 08:30-17:00 | 9. недоработки более 12 мес | Нет | 1
85 | 101111811 | с Урда-Ага | ПС 35 кВ "Урдо-Ага" \ ВЛ 10 кВ ф. 13 Урдо-Ага \ ТП-85 ВЛ-10кВ ф. Урдо-Ага \ ВЛ-0,4кВ от ТП-85 ф-1 ф. Урдо-Ага | ул Лыксык Жабэ | 1/1 | Дом | 13.04.2023-14.04.2023 | эл.монтер Рабданов Б.Ж. | Нет | 08:30-17:00 | 9. недоработки более 12 мес | Нет | 1
86 | 101055583 | с Урда-Ага | ПС 35 кВ "Урдо-Ага" \ ВЛ 10 кВ ф. 13 Урдо-Ага \ ТП-85 ВЛ-10кВ ф. Урдо-Ага \ ВЛ-0,4кВ от ТП-85 ф-2 Урдо-Ага | ул Лыксык Жабэ | 10 | Дом | 13.04.2023-14.04.2023 | эл.монтер Рабданов Б.Ж. | Нет | 08:30-17:00 | 9. недоработки более 12 мес | Нет | 1
87 | 101057077 | с Урда-Ага | ПС 35 кВ "Урдо-Ага" \ ВЛ 10 кВ ф. 13 Урдо-Ага \ ТП-85 ВЛ-10кВ ф. Урдо-Ага \ ВЛ-0,4кВ от ТП-85 ф-2 Урдо-Ага | ул Лыксык Жабэ | 12 | Дом | 13.04.2023-14.04.2023 | эл.монтер Рабданов Б.Ж. | Нет | 08:30-17:00 | 9. недоработки более 12 мес | Нет | 1
88 | 101059795 | с Урда-Ага | ПС 35 кВ "Урдо-Ага" \ ВЛ 10 кВ ф. 13 Урдо-Ага \ ТП-85 ВЛ-10кВ ф. Урдо-Ага \ ВЛ-0,4кВ от ТП-85 ф-2 Урдо-Ага | ул Лыксык Жабэ | 13/1 | Дом | 13.04.2023-14.04.2023 | эл.монтер Рабданов Б.Ж. | Нет | 08:30-17:00 | 9. недоработки более 12 мес | Нет | 1
89 | 101081549 | с Урда-Ага | ПС 35 кВ "Урдо-Ага" \ ВЛ 10 кВ ф. 13 Урдо-Ага \ ТП-85 ВЛ-10кВ ф. Урдо-Ага \ ВЛ-0,4кВ от ТП-85 ф-2 Урдо-Ага | ул Лыксык Жабэ | 13/2 | Дом | 13.04.2023-14.04.2023 | эл.монтер Рабданов Б.Ж. | Нет | 08:30-17:00 | 9. недоработки более 12 мес | Нет | 1
90 | 101066133 | с Урда-Ага | ПС 35 кВ "Урдо-Ага" \ ВЛ 10 кВ ф. 13 Урдо-Ага \ ТП-86 ВЛ-10кВ ф. Урдо-Ага \ ВЛ-0,4кВ от ТП-86 ф-1 Урдо-Ага | ул Лыксык Жабэ | 15/2 | Дом | 13.04.2023-14.04.2023 | эл.монтер Рабданов Б.Ж. | Нет | 08:30-17:00 | 9. недоработки более 12 мес | Нет | 1
91 | 101113377 | с Урда-Ага | ПС 35 кВ "Урдо-Ага" \ ВЛ 10 кВ ф. 13 Урдо-Ага \ ТП-85 ВЛ-10кВ ф. Урдо-Ага \ ВЛ-0,4кВ от ТП-85 ф-2 Урдо-Ага | ул Лыксык Жабэ | 16 | Дом | 13.04.2023-14.04.2023 | эл.монтер Рабданов Б.Ж. | Нет | 08:30-17:00 | 9. недоработки более 12 мес | Нет | 1
92 | 101054464 | с Урда-Ага | ПС 35 кВ "Урдо-Ага" \ ВЛ 10 кВ ф. 13 Урдо-Ага \ ТП-85 ВЛ-10кВ ф. Урдо-Ага \ ВЛ-0,4кВ от ТП-85 ф-2 Урдо-Ага | ул Лыксык Жабэ | 18 | Дом | 13.04.2023-14.04.2023 | эл.монтер Рабданов Б.Ж. | Нет | 08:30-17:00 | 9. недоработки более 12 мес | Нет | 1
93 | 101054468 | с Урда-Ага | ПС 35 кВ "Урдо-Ага" \ ВЛ 10 кВ ф. 13 Урдо-Ага \ ТП-85 ВЛ-10кВ ф. Урдо-Ага \ ВЛ-0,4кВ от ТП-85 ф-2 Урдо-Ага | ул Лыксык Жабэ | 18 | Тепляк | 13.04.2023-14.04.2023 | эл.монтер Рабданов Б.Ж. | Нет | 08:30-17:00 | 9. недоработки более 12 мес | Нет | 1
94 | 101049523 | с Урда-Ага | ПС 35 кВ "Урдо-Ага" \ ВЛ 10 кВ ф. 13 Урдо-Ага \ ТП-85 ВЛ-10кВ ф. Урдо-Ага \ ВЛ-0,4кВ от ТП-85 ф-2 Урдо-Ага | ул Лыксык Жабэ | 23 | Дом | 13.04.2023-14.04.2023 | эл.монтер Рабданов Б.Ж. | Нет | 08:30-17:00 | 9. недоработки более 12 мес | Нет | 1
95 | 101120586 | с Урда-Ага | ПС 35 кВ "Урдо-Ага" \ ВЛ 10 кВ ф. 13 Урдо-Ага \ ТП-85 ВЛ-10кВ ф. Урдо-Ага \ ВЛ-0,4кВ от ТП-85 ф-2 Урдо-Ага | ул Лыксык Жабэ | 25/1 | Дом | 13.04.2023-14.04.2023 | эл.монтер Рабданов Б.Ж. | Нет | 08:30-17:00 | 9. недоработки более 12 мес | Нет | 1
96 | 101072148 | с Урда-Ага | ПС 35 кВ "Урдо-Ага" \ ВЛ 10 кВ ф. 13 Урдо-Ага \ ТП-85 ВЛ-10кВ ф. Урдо-Ага \ ВЛ-0,4кВ от ТП-85 ф-2 Урдо-Ага | ул Лыксык Жабэ | 27/2 | Дом | 13.04.2023-14.04.2023 | эл.монтер Рабданов Б.Ж. | Нет | 08:30-17:00 | 9. недоработки более 12 мес | Нет | 1
97 | 101085447 | с Урда-Ага | ПС 35 кВ "Урдо-Ага" \ ВЛ 10 кВ ф. 13 Урдо-Ага \ ТП-85 ВЛ-10кВ ф. Урдо-Ага \ ВЛ-0,4кВ от ТП-85 ф-2 Урдо-Ага | ул Лыксык Жабэ | 29 | Дом | 13.04.2023-14.04.2023 | эл.монтер Рабданов Б.Ж. | Нет | 08:30-17:00 | 9. недоработки более 12 мес | Нет | 1
98 | 101075981 | с Урда-Ага | ПС 35 кВ "Урдо-Ага" \ ВЛ 10 кВ ф. 13 Урдо-Ага \ ТП-85 ВЛ-10кВ ф. Урдо-Ага \ ВЛ-0,4кВ от ТП-85 ф-2 Урдо-Ага | ул Лыксык Жабэ | 3/1 | Дом | 13.04.2023-14.04.2023 | эл.монтер Рабданов Б.Ж. | Нет | 08:30-17:00 | 9. недоработки более 12 мес | Нет | 1
99 | 101096489 | с Урда-Ага | ПС 35 кВ "Урдо-Ага" \ ВЛ 10 кВ ф. 13 Урдо-Ага \ ТП-85 ВЛ-10кВ ф. Урдо-Ага \ ВЛ-0,4кВ от ТП-85 ф-2 Урдо-Ага | ул Лыксык Жабэ | 5/1 | Дом | 13.04.2023-14.04.2023 | эл.монтер Рабданов Б.Ж. | Нет | 08:30-17:00 | 9. недоработки более 12 мес | Нет | 1
100 | 101070759 | с Урда-Ага | ПС 35 кВ "Урдо-Ага" \ ВЛ 10 кВ ф. 13 Урдо-Ага \ ТП-85 ВЛ-10кВ ф. Урдо-Ага \ ВЛ-0,4кВ от ТП-85 ф-2 Урдо-Ага | ул Лыксык Жабэ | 5/2 | Дом | 17.04.2023-19.04.2023 | эл.монтер Рабданов Б.Ж. | Нет | 08:30-17:00 | 9. недоработки более 12 мес | Нет | 1
101 | 101097517 | с Урда-Ага | ПС 35 кВ "Урдо-Ага" \ ВЛ 10 кВ ф. 13 Урдо-Ага \ ТП-85 ВЛ-10кВ ф. Урдо-Ага \ ВЛ-0,4кВ от ТП-85 ф-2 Урдо-Ага | ул Лыксык Жабэ | 6 | Гараж | 17.04.2023-19.04.2023 | эл.монтер Рабданов Б.Ж. | Нет | 08:30-17:00 | 9. недоработки более 12 мес | Нет | 1
102 | 101097518 | с Урда-Ага | ПС 35 кВ "Урдо-Ага" \ ВЛ 10 кВ ф. 13 Урдо-Ага \ ТП-85 ВЛ-10кВ ф. Урдо-Ага \ ВЛ-0,4кВ от ТП-85 ф-2 Урдо-Ага | ул Лыксык Жабэ | 6 | Дом | 17.04.2023-19.04.2023 | эл.монтер Рабданов Б.Ж. | Нет | 08:30-17:00 | 9. недоработки более 12 мес | Нет | 1
103 | 101050551 | с Урда-Ага | ПС 35 кВ "Урдо-Ага" \ ВЛ 10 кВ ф. 13 Урдо-Ага \ ТП-85 ВЛ-10кВ ф. Урдо-Ага \ ВЛ-0,4кВ от ТП-85 ф-2 Урдо-Ага | ул Лыксык Жабэ | 9/1 | Дом | 17.04.2023-19.04.2023 | эл.монтер Рабданов Б.Ж. | Нет | 08:30-17:00 | 9. недоработки более 12 мес | Нет | 1
104 | 101061832 | с Урда-Ага | ПС 35 кВ "Урдо-Ага" \ ВЛ 10 кВ ф. 13 Урдо-Ага \ ТП-89 ВЛ-10кВ ф. Урдо-Ага \ ВЛ-0,4кВ от ТП-89 ф-1 Урдо-Ага | ул Молодежная | 1 | Гараж | 17.04.2023-19.04.2023 | эл.монтер Рабданов Б.Ж. | Нет | 08:30-17:00 | 9. недоработки более 12 мес | Нет | 1
105 | 101061836 | с Урда-Ага | ПС 35 кВ "Урдо-Ага" \ ВЛ 10 кВ ф. 13 Урдо-Ага \ ТП-89 ВЛ-10кВ ф. Урдо-Ага \ ВЛ-0,4кВ от ТП-89 ф-1 Урдо-Ага | ул Молодежная | 1 | Дом | 17.04.2023-19.04.2023 | эл.монтер Рабданов Б.Ж. | Нет | 08:30-17:00 | 9. недоработки более 12 мес | Нет | 1
106 | 101106177 | с Урда-Ага | ПС 35 кВ "Урдо-Ага" \ ВЛ 10 кВ ф. 13 Урдо-Ага \ ТП-89 ВЛ-10кВ ф. Урдо-Ага \ ВЛ-0,4кВ от ТП-89 ф-1 Урдо-Ага | ул Молодежная | 10/1 | Дом | 17.04.2023-19.04.2023 | эл.монтер Рабданов Б.Ж. | Нет | 08:30-17:00 | 9. недоработки более 12 мес | Нет | 1
107 | 101082122 | с Урда-Ага | ПС 35 кВ "Урдо-Ага" \ ВЛ 10 кВ ф. 13 Урдо-Ага \ ТП-89 ВЛ-10кВ ф. Урдо-Ага \ ВЛ-0,4кВ от ТП-89 ф-1 Урдо-Ага | ул Молодежная | 10/2 | Дом | 17.04.2023-19.04.2023 | эл.монтер Рабданов Б.Ж. | Нет | 08:30-17:00 | 9. недоработки более 12 мес | Нет | 1
108 | 101078510 | с Урда-Ага | ПС 35 кВ "Урдо-Ага" \ ВЛ 10 кВ ф. 13 Урдо-Ага \ ТП-89 ВЛ-10кВ ф. Урдо-Ага \ ВЛ-0,4кВ от ТП-89 ф-1 Урдо-Ага | ул Молодежная | 14 | Дом | 17.04.2023-19.04.2023 | эл.монтер Рабданов Б.Ж. | Нет | 08:30-17:00 | 9. недоработки более 12 мес | Нет | 1
109 | 101093053 | с Урда-Ага | ПС 35 кВ "Урдо-Ага" \ ВЛ 10 кВ ф. 13 Урдо-Ага \ ТП-82 ВЛ-10кВ ф. Урдо-Ага \ ВЛ-0,4кВ от ТП-82 ф-2 Урдо-Ага | ул Молодежная | 14а | Дом | 17.04.2023-19.04.2023 | эл.монтер Рабданов Б.Ж. | Нет | 08:30-17:00 | 1. потери на элементе сети | Нет | 1
110 | 101070823 | с Урда-Ага | ПС 35 кВ "Урдо-Ага" \ ВЛ 10 кВ ф. 13 Урдо-Ага \ ТП-89 ВЛ-10кВ ф. Урдо-Ага \ ВЛ-0,4кВ от ТП-89 ф-1 Урдо-Ага | ул Молодежная | 15а | Дом | 17.04.2023-19.04.2023 | эл.монтер Рабданов Б.Ж. | Нет | 08:30-17:00 | 9. недоработки более 12 мес | Нет | 1
111 | 101064144 | с Урда-Ага | ПС 35 кВ "Урдо-Ага" \ ВЛ 10 кВ ф. 13 Урдо-Ага \ ТП-85 ВЛ-10кВ ф. Урдо-Ага \ ВЛ-0,4кВ от ТП-85 ф-1 ф. Урдо-Ага | ул Молодежная | 15б | Дом | 17.04.2023-19.04.2023 | эл.монтер Рабданов Б.Ж. | Нет | 08:30-17:00 | 9. недоработки более 12 мес | Нет | 1
112 | 101068317 | с Урда-Ага | ПС 35 кВ "Урдо-Ага" \ ВЛ 10 кВ ф. 13 Урдо-Ага \ ТП-89 ВЛ-10кВ ф. Урдо-Ага \ ВЛ-0,4кВ от ТП-89 ф-1 Урдо-Ага | ул Молодежная | 17/1 | Дом | 17.04.2023-19.04.2023 | эл.монтер Рабданов Б.Ж. | Нет | 08:30-17:00 | 9. недоработки более 12 мес | Нет | 1
113 | 101112525 | с Урда-Ага | ПС 35 кВ "Урдо-Ага" \ ВЛ 10 кВ ф. 13 Урдо-Ага \ ТП-89 ВЛ-10кВ ф. Урдо-Ага \ ВЛ-0,4кВ от ТП-89 ф-1 Урдо-Ага | ул Молодежная | 17/2 | Дом | 17.04.2023-19.04.2023 | эл.монтер Рабданов Б.Ж. | Нет | 08:30-17:00 | 9. недоработки более 12 мес | Нет | 1
114 | 101071071 | с Урда-Ага | ПС 35 кВ "Урдо-Ага" \ ВЛ 10 кВ ф. 13 Урдо-Ага \ ТП-89 ВЛ-10кВ ф. Урдо-Ага \ ВЛ-0,4кВ от ТП-89 ф-1 Урдо-Ага | ул Молодежная | 18/1 | Дом | 17.04.2023-19.04.2023 | эл.монтер Рабданов Б.Ж. | Нет | 08:30-17:00 | 9. недоработки более 12 мес | Нет | 1
115 | 101074338 | с Урда-Ага | ПС 35 кВ "Урдо-Ага" \ ВЛ 10 кВ ф. 13 Урдо-Ага \ ТП-89 ВЛ-10кВ ф. Урдо-Ага \ ВЛ-0,4кВ от ТП-89 ф-1 Урдо-Ага | ул Молодежная | 18/2 | Дом | 17.04.2023-19.04.2023 | эл.монтер Рабданов Б.Ж. | Нет | 08:30-17:00 | 9. недоработки более 12 мес | Нет | 1
116 | 101095295 | с Урда-Ага | ПС 35 кВ "Урдо-Ага" \ ВЛ 10 кВ ф. 13 Урдо-Ага \ ТП-89 ВЛ-10кВ ф. Урдо-Ага \ ВЛ-0,4кВ от ТП-89 ф-1 Урдо-Ага | ул Молодежная | 2/1 | Дом | 17.04.2023-19.04.2023 | эл.монтер Рабданов Б.Ж. | Нет | 08:30-17:00 | 9. недоработки более 12 мес | Нет | 1
117 | 101100386 | с Урда-Ага | ПС 35 кВ "Урдо-Ага" \ ВЛ 10 кВ ф. 13 Урдо-Ага \ ТП-89 ВЛ-10кВ ф. Урдо-Ага \ ВЛ-0,4кВ от ТП-89 ф-1 Урдо-Ага | ул Молодежная | 2/2 | Дом | 17.04.2023-19.04.2023 | эл.монтер Рабданов Б.Ж. | Нет | 08:30-17:00 | 9. недоработки более 12 мес | Нет | 1
118 | 101063233 | с Урда-Ага | ПС 35 кВ "Урдо-Ага" \ ВЛ 10 кВ ф. 13 Урдо-Ага \ ТП-89 ВЛ-10кВ ф. Урдо-Ага \ ВЛ-0,4кВ от ТП-89 ф-1 Урдо-Ага | ул Молодежная | 21 | Дом | 17.04.2023-19.04.2023 | эл.монтер Рабданов Б.Ж. | Нет | 08:30-17:00 | 9. недоработки более 12 мес | Нет | 1
119 | 101063235 | с Урда-Ага | ПС 35 кВ "Урдо-Ага" \ ВЛ 10 кВ ф. 13 Урдо-Ага \ ТП-89 ВЛ-10кВ ф. Урдо-Ага \ ВЛ-0,4кВ от ТП-89 ф-1 Урдо-Ага | ул Молодежная | 21 | гараж | 17.04.2023-19.04.2023 | эл.монтер Рабданов Б.Ж. | Нет | 08:30-17:00 | 9. недоработки более 12 мес | Нет | 1
120 | 101109294 | с Урда-Ага | ПС 35 кВ "Урдо-Ага" \ ВЛ 10 кВ ф. 13 Урдо-Ага \ ТП-89 ВЛ-10кВ ф. Урдо-Ага \ ВЛ-0,4кВ от ТП-89 ф-1 Урдо-Ага | ул Молодежная | 3/1 | Дом | 17.04.2023-19.04.2023 | эл.монтер Рабданов Б.Ж. | Нет | 08:30-17:00 | 9. недоработки более 12 мес | Нет | 1
121 | 101050325 | с Урда-Ага | ПС 35 кВ "Урдо-Ага" \ ВЛ 10 кВ ф. 13 Урдо-Ага \ ТП-89 ВЛ-10кВ ф. Урдо-Ага \ ВЛ-0,4кВ от ТП-89 ф-1 Урдо-Ага | ул Молодежная | 3/2 | Дом | 17.04.2023-19.04.2023 | эл.монтер Рабданов Б.Ж. | Нет | 08:30-17:00 | 9. недоработки более 12 мес | Нет | 1
122 | 101069992 | с Урда-Ага | ПС 35 кВ "Урдо-Ага" \ ВЛ 10 кВ ф. 13 Урдо-Ага \ ТП-89 ВЛ-10кВ ф. Урдо-Ага \ ВЛ-0,4кВ от ТП-89 ф-1 Урдо-Ага | ул Молодежная | 5/1 | Дом | 17.04.2023-19.04.2023 | эл.монтер Рабданов Б.Ж. | Нет | 08:30-17:00 | 9. недоработки более 12 мес | Нет | 1
123 | 101069035 | с Урда-Ага | ПС 35 кВ "Урдо-Ага" \ ВЛ 10 кВ ф. 13 Урдо-Ага \ ТП-89 ВЛ-10кВ ф. Урдо-Ага \ ВЛ-0,4кВ от ТП-89 ф-1 Урдо-Ага | ул Молодежная | 5/2 | Дом | 17.04.2023-19.04.2023 | эл.монтер Рабданов Б.Ж. | Нет | 08:30-17:00 | 9. недоработки более 12 мес | Нет | 1
124 | 101064880 | с Урда-Ага | ПС 35 кВ "Урдо-Ага" \ ВЛ 10 кВ ф. 13 Урдо-Ага \ ТП-89 ВЛ-10кВ ф. Урдо-Ага \ ВЛ-0,4кВ от ТП-89 ф-1 Урдо-Ага | ул Молодежная | 6/1 | Дом | 17.04.2023-19.04.2023 | эл.монтер Рабданов Б.Ж. | Нет | 08:30-17:00 | 9. недоработки более 12 мес | Нет | 1
125 | 101111034 | с Урда-Ага | ПС 35 кВ "Урдо-Ага" \ ВЛ 10 кВ ф. 13 Урдо-Ага \ ТП-89 ВЛ-10кВ ф. Урдо-Ага \ ВЛ-0,4кВ от ТП-89 ф-1 Урдо-Ага | ул Молодежная | 6/2 | Дом | 17.04.2023-19.04.2023 | эл.монтер Рабданов Б.Ж. | Нет | 08:30-17:00 | 9. недоработки более 12 мес | Нет | 1
126 | 102130889 | с Урда-Ага | ПС 35 кВ "Урдо-Ага" \ ВЛ 10 кВ ф. 13 Урдо-Ага \ ТП-86 ВЛ-10кВ ф. Урдо-Ага \ ВЛ-0,4кВ от ТП-86 ф-1 Урдо-Ага | ул Молодежная | 9 | дом | 17.04.2023-19.04.2023 | эл.монтер Рабданов Б.Ж. | Нет | 08:30-17:00 | 9. недоработки более 12 мес | Нет | 1
127 | 101076732 | с Урда-Ага | ПС 35 кВ "Урдо-Ага" \ ВЛ 10 кВ ф. 13 Урдо-Ага \ ТП-89 ВЛ-10кВ ф. Урдо-Ага \ ВЛ-0,4кВ от ТП-89 ф-1 Урдо-Ага | ул Молодежная | 9/1 | Гараж | 17.04.2023-19.04.2023 | эл.монтер Рабданов Б.Ж. | Нет | 08:30-17:00 | 9. недоработки более 12 мес | Нет | 1
128 | 101076734 | с Урда-Ага | ПС 35 кВ "Урдо-Ага" \ ВЛ 10 кВ ф. 13 Урдо-Ага \ ТП-89 ВЛ-10кВ ф. Урдо-Ага \ ВЛ-0,4кВ от ТП-89 ф-1 Урдо-Ага | ул Молодежная | 9/1 | Дом | 17.04.2023-19.04.2023 | эл.монтер Рабданов Б.Ж. | Нет | 08:30-17:00 | 9. недоработки более 12 мес | Нет | 1
129 | 101051029 | с Урда-Ага | ПС 35 кВ "Урдо-Ага" \ ВЛ 10 кВ ф. 13 Урдо-Ага \ ТП-83 ВЛ-10кВ ф. Урдо-Ага \ ВЛ-0,4кВ от ТП-83 ф-2 Урдо-Ага | ул Новая | 10 | Дом | 17.04.2023-19.04.2023 | эл.монтер Рабданов Б.Ж. | Нет | 08:30-17:00 | 9. недоработки более 12 мес | Нет | 1
130 | 101109518 | с Урда-Ага | ПС 35 кВ "Урдо-Ага" \ ВЛ 10 кВ ф. 13 Урдо-Ага \ ТП-83 ВЛ-10кВ ф. Урдо-Ага \ ВЛ-0,4кВ от ТП-83 ф-2 Урдо-Ага | ул Новая | 3 | Дом | 17.04.2023-19.04.2023 | эл.монтер Рабданов Б.Ж. | Нет | 08:30-17:00 | 9. недоработки более 12 мес | Нет | 1
131 | 101078395 | с Урда-Ага | ПС 35 кВ "Урдо-Ага" \ ВЛ 10 кВ ф. 13 Урдо-Ага \ ТП-83 ВЛ-10кВ ф. Урдо-Ага \ ВЛ-0,4кВ от ТП-83 ф-2 Урдо-Ага | ул Новая | 3а | дом | 17.04.2023-19.04.2023 | эл.монтер Рабданов Б.Ж. | Нет | 08:30-17:00 | 9. недоработки более 12 мес | Нет | 1
132 | 101104818 | с Урда-Ага | ПС 35 кВ "Урдо-Ага" \ ВЛ 10 кВ ф. 13 Урдо-Ага \ ТП-83 ВЛ-10кВ ф. Урдо-Ага \ ВЛ-0,4кВ от ТП-83 ф-2 Урдо-Ага | ул Новая | 5 | Дом | 17.04.2023-19.04.2023 | эл.монтер Рабданов Б.Ж. | Нет | 08:30-17:00 | 9. недоработки более 12 мес | Нет | 1
133 | 101095054 | с Урда-Ага | ПС 35 кВ "Урдо-Ага" \ ВЛ 10 кВ ф. 13 Урдо-Ага \ ТП-83 ВЛ-10кВ ф. Урдо-Ага \ ВЛ-0,4кВ от ТП-83 ф-1 Урдо-Ага | ул Новая | 6 | Дом | 20.04.2023-21.04.2023 | ээл.монтер Рабданов Б.Ж. эл.монтер Кучумов А.Ю. | Нет | 08:30-17:00 | 9. недоработки более 12 мес | Нет | 1
134 | 101121235 | с Урда-Ага | ПС 35 кВ "Урдо-Ага" \ ВЛ 10 кВ ф. 13 Урдо-Ага \ ТП-83 ВЛ-10кВ ф. Урдо-Ага \ ВЛ-0,4кВ от ТП-83 ф-1 Урдо-Ага | ул Новая | 7 | Гараж | 20.04.2023-21.04.2023 | ээл.монтер Рабданов Б.Ж. эл.монтер Кучумов А.Ю. | Нет | 08:30-17:00 | 9. недоработки более 12 мес | Нет | 1
135 | 101121240 | с Урда-Ага | ПС 35 кВ "Урдо-Ага" \ ВЛ 10 кВ ф. 13 Урдо-Ага \ ТП-83 ВЛ-10кВ ф. Урдо-Ага \ ВЛ-0,4кВ от ТП-83 ф-1 Урдо-Ага | ул Новая | 7 | Дом | 20.04.2023-21.04.2023 | ээл.монтер Рабданов Б.Ж. эл.монтер Кучумов А.Ю. | Нет | 08:30-17:00 | 9. недоработки более 12 мес | Нет | 1
136 | 101076667 | с Урда-Ага | ПС 35 кВ "Урдо-Ага" \ ВЛ 10 кВ ф. 13 Урдо-Ага \ ТП-83 ВЛ-10кВ ф. Урдо-Ага \ ВЛ-0,4кВ от ТП-83 ф-2 Урдо-Ага | ул Новая | 8 | Дом | 20.04.2023-21.04.2023 | ээл.монтер Рабданов Б.Ж. эл.монтер Кучумов А.Ю. | Нет | 08:30-17:00 | 9. недоработки более 12 мес | Нет | 1
137 | 101111919 | с Урда-Ага | ПС 35 кВ "Урдо-Ага" \ ВЛ 10 кВ ф. 13 Урдо-Ага \ ТП-86 ВЛ-10кВ ф. Урдо-Ага \ ВЛ-0,4кВ от ТП-86 ф-1 Урдо-Ага | ул Ононская | 1 | Дом | 20.04.2023-21.04.2023 | ээл.монтер Рабданов Б.Ж. эл.монтер Кучумов А.Ю. | Нет | 08:30-17:00 | 9. недоработки более 12 мес | Нет | 1
138 | 101116281 | с Урда-Ага | ПС 35 кВ "Урдо-Ага" \ ВЛ 10 кВ ф. 13 Урдо-Ага \ ТП-86 ВЛ-10кВ ф. Урдо-Ага \ ВЛ-0,4кВ от ТП-86 ф-1 Урдо-Ага | ул Ононская | 10 | Дом | 20.04.2023-21.04.2023 | ээл.монтер Рабданов Б.Ж. эл.монтер Кучумов А.Ю. | Нет | 08:30-17:00 | 9. недоработки более 12 мес | Нет | 1
139 | 101109193 | с Урда-Ага | ПС 35 кВ "Урдо-Ага" \ ВЛ 10 кВ ф. 13 Урдо-Ага \ ТП-86 ВЛ-10кВ ф. Урдо-Ага \ ВЛ-0,4кВ от ТП-86 ф-1 Урдо-Ага | ул Ононская | 11 | Дом | 20.04.2023-21.04.2023 | ээл.монтер Рабданов Б.Ж. эл.монтер Кучумов А.Ю. | Нет | 08:30-17:00 | 9. недоработки более 12 мес | Нет | 1
140 | 101057449 | с Урда-Ага | ПС 35 кВ "Урдо-Ага" \ ВЛ 10 кВ ф. 13 Урдо-Ага \ ТП-86 ВЛ-10кВ ф. Урдо-Ага \ ВЛ-0,4кВ от ТП-86 ф-1 Урдо-Ага | ул Ононская | 12 | дом | 20.04.2023-21.04.2023 | ээл.монтер Рабданов Б.Ж. эл.монтер Кучумов А.Ю. | Нет | 08:30-17:00 | 9. недоработки более 12 мес | Нет | 1
141 | 101090600 | с Урда-Ага | ПС 35 кВ "Урдо-Ага" \ ВЛ 10 кВ ф. 13 Урдо-Ага \ ТП-86 ВЛ-10кВ ф. Урдо-Ага \ ВЛ-0,4кВ от ТП-86 ф-1 Урдо-Ага | ул Ононская | 15/1 | Гараж | 20.04.2023-21.04.2023 | ээл.монтер Рабданов Б.Ж. эл.монтер Кучумов А.Ю. | Нет | 08:30-17:00 | 9. недоработки более 12 мес | Нет | 1
142 | 101071691 | с Урда-Ага | ПС 35 кВ "Урдо-Ага" \ ВЛ 10 кВ ф. 13 Урдо-Ага \ ТП-86 ВЛ-10кВ ф. Урдо-Ага \ ВЛ-0,4кВ от ТП-86 ф-1 Урдо-Ага | ул Ононская | 17 | дом | 20.04.2023-21.04.2023 | ээл.монтер Рабданов Б.Ж. эл.монтер Кучумов А.Ю. | Нет | 08:30-17:00 | 9. недоработки более 12 мес | Нет | 1
143 | 101086372 | с Урда-Ага | ПС 35 кВ "Урдо-Ага" \ ВЛ 10 кВ ф. 13 Урдо-Ага \ ТП-86 ВЛ-10кВ ф. Урдо-Ага \ ВЛ-0,4кВ от ТП-86 ф-1 Урдо-Ага | ул Ононская | 19 | Дом | 20.04.2023-21.04.2023 | ээл.монтер Рабданов Б.Ж. эл.монтер Кучумов А.Ю. | Нет | 08:30-17:00 | 9. недоработки более 12 мес | Нет | 1
144 | 101075846 | с Урда-Ага | ПС 35 кВ "Урдо-Ага" \ ВЛ 10 кВ ф. 13 Урдо-Ага \ ТП-86 ВЛ-10кВ ф. Урдо-Ага \ ВЛ-0,4кВ от ТП-86 ф-1 Урдо-Ага | ул Ононская | 2 | Дом | 20.04.2023-21.04.2023 | ээл.монтер Рабданов Б.Ж. эл.монтер Кучумов А.Ю. | Нет | 08:30-17:00 | 9. недоработки более 12 мес | Нет | 1
145 | 101056411 | с Урда-Ага | ПС 35 кВ "Урдо-Ага" \ ВЛ 10 кВ ф. 13 Урдо-Ага \ ТП-86 ВЛ-10кВ ф. Урдо-Ага \ ВЛ-0,4кВ от ТП-86 ф-1 Урдо-Ага | ул Ононская | 21 | Гараж | 20.04.2023-21.04.2023 | ээл.монтер Рабданов Б.Ж. эл.монтер Кучумов А.Ю. | Нет | 08:30-17:00 | 9. недоработки более 12 мес | Нет | 1
146 | 101074297 | с Урда-Ага | ПС 35 кВ "Урдо-Ага" \ ВЛ 10 кВ ф. 13 Урдо-Ага \ ТП-86 ВЛ-10кВ ф. Урдо-Ага \ ВЛ-0,4кВ от ТП-86 ф-1 Урдо-Ага | ул Ононская | 22 | тепляк | 20.04.2023-21.04.2023 | ээл.монтер Рабданов Б.Ж. эл.монтер Кучумов А.Ю. | Нет | 08:30-17:00 | 9. недоработки более 12 мес | Нет | 1
147 | 101074302 | с Урда-Ага | ПС 35 кВ "Урдо-Ага" \ ВЛ 10 кВ ф. 13 Урдо-Ага \ ТП-86 ВЛ-10кВ ф. Урдо-Ага \ ВЛ-0,4кВ от ТП-86 ф-1 Урдо-Ага | ул Ононская | 22 | Дом | 20.04.2023-21.04.2023 | ээл.монтер Рабданов Б.Ж. эл.монтер Кучумов А.Ю. | Нет | 08:30-17:00 | 9. недоработки более 12 мес | Нет | 1
148 | 101065391 | с Урда-Ага | ПС 35 кВ "Урдо-Ага" \ ВЛ 10 кВ ф. 13 Урдо-Ага \ ТП-86 ВЛ-10кВ ф. Урдо-Ага \ ВЛ-0,4кВ от ТП-86 ф-1 Урдо-Ага | ул Ононская | 23 | Дом | 20.04.2023-21.04.2023 | ээл.монтер Рабданов Б.Ж. эл.монтер Кучумов А.Ю. | Нет | 08:30-17:00 | 9. недоработки более 12 мес | Нет | 1
149 | 101099545 | с Урда-Ага | ПС 35 кВ "Урдо-Ага" \ ВЛ 10 кВ ф. 13 Урдо-Ага \ ТП-86 ВЛ-10кВ ф. Урдо-Ага \ ВЛ-0,4кВ от ТП-86 ф-1 Урдо-Ага | ул Ононская | 24 | Дом | 20.04.2023-21.04.2023 | ээл.монтер Рабданов Б.Ж. эл.монтер Кучумов А.Ю. | Нет | 08:30-17:00 | 9. недоработки более 12 мес | Нет | 1
150 | 101099550 | с Урда-Ага | ПС 35 кВ "Урдо-Ага" \ ВЛ 10 кВ ф. 13 Урдо-Ага \ ТП-86 ВЛ-10кВ ф. Урдо-Ага \ ВЛ-0,4кВ от ТП-86 ф-1 Урдо-Ага | ул Ононская | 24 | гараж | 20.04.2023-21.04.2023 | ээл.монтер Рабданов Б.Ж. эл.монтер Кучумов А.Ю. | Нет | 08:30-17:00 | 9. недоработки более 12 мес | Нет | 1
151 | 101113505 | с Урда-Ага | ПС 35 кВ "Урдо-Ага" \ ВЛ 10 кВ ф. 13 Урдо-Ага \ ТП-86 ВЛ-10кВ ф. Урдо-Ага \ ВЛ-0,4кВ от ТП-86 ф-1 Урдо-Ага | ул Ононская | 25 | Дом | 20.04.2023-21.04.2023 | ээл.монтер Рабданов Б.Ж. эл.монтер Кучумов А.Ю. | Нет | 08:30-17:00 | 9. недоработки более 12 мес | Нет | 1
152 | 101113016 | с Урда-Ага | ПС 35 кВ "Урдо-Ага" \ ВЛ 10 кВ ф. 13 Урдо-Ага \ ТП-86 ВЛ-10кВ ф. Урдо-Ага \ ВЛ-0,4кВ от ТП-86 ф-1 Урдо-Ага | ул Ононская | 27 | Дом | 20.04.2023-21.04.2023 | ээл.монтер Рабданов Б.Ж. эл.монтер Кучумов А.Ю. | Нет | 08:30-17:00 | 9. недоработки более 12 мес | Нет | 1
153 | 101084098 | с Урда-Ага | ПС 35 кВ "Урдо-Ага" \ ВЛ 10 кВ ф. 13 Урдо-Ага \ ТП-86 ВЛ-10кВ ф. Урдо-Ага \ ВЛ-0,4кВ от ТП-86 ф-1 Урдо-Ага | ул Ононская | 29 | Дом | 20.04.2023-21.04.2023 | ээл.монтер Рабданов Б.Ж. эл.монтер Кучумов А.Ю. | Нет | 08:30-17:00 | 9. недоработки более 12 мес | Нет | 1
154 | 101094013 | с Урда-Ага | ПС 35 кВ "Урдо-Ага" \ ВЛ 10 кВ ф. 13 Урдо-Ага \ ТП-86 ВЛ-10кВ ф. Урдо-Ага \ ВЛ-0,4кВ от ТП-86 ф-1 Урдо-Ага | ул Ононская | 29/2 | Дом | 20.04.2023-21.04.2023 | ээл.монтер Рабданов Б.Ж. эл.монтер Кучумов А.Ю. | Нет | 08:30-17:00 | 9. недоработки более 12 мес | Нет | 1
155 | 102345991 | с Урда-Ага | ПС 35 кВ "Урдо-Ага" \ ВЛ 10 кВ ф. 13 Урдо-Ага \ ТП-86 ВЛ-10кВ ф. Урдо-Ага \ ВЛ-0,4кВ от ТП-86 ф-1 Урдо-Ага | ул Ононская | 3 | фасад | 20.04.2023-21.04.2023 | ээл.монтер Рабданов Б.Ж. эл.монтер Кучумов А.Ю. | Нет | 08:30-17:00 | 9. недоработки более 12 мес | Нет | 1
156 | 102139759 | с Урда-Ага | ПС 35 кВ "Урдо-Ага" \ ВЛ 10 кВ ф. 13 Урдо-Ага \ ТП-86 ВЛ-10кВ ф. Урдо-Ага \ ВЛ-0,4кВ от ТП-86 ф-1 Урдо-Ага | ул Ононская | 31 | дом | 20.04.2023-21.04.2023 | ээл.монтер Рабданов Б.Ж. эл.монтер Кучумов А.Ю. | Нет | 08:30-17:00 | 9. недоработки более 12 мес | Нет | 1
157 | 101119591 | с Урда-Ага | ПС 35 кВ "Урдо-Ага" \ ВЛ 10 кВ ф. 13 Урдо-Ага \ ТП-86 ВЛ-10кВ ф. Урдо-Ага \ ВЛ-0,4кВ от ТП-86 ф-1 Урдо-Ага | ул Ононская | 4 | Дом | 20.04.2023-21.04.2023 | ээл.монтер Рабданов Б.Ж. эл.монтер Кучумов А.Ю. | Нет | 08:30-17:00 | 9. недоработки более 12 мес | Нет | 1
158 | 101114883 | с Урда-Ага | ПС 35 кВ "Урдо-Ага" \ ВЛ 10 кВ ф. 13 Урдо-Ага \ ТП-86 ВЛ-10кВ ф. Урдо-Ага \ ВЛ-0,4кВ от ТП-86 ф-1 Урдо-Ага | ул Ононская | 5 | Дом | 20.04.2023-21.04.2023 | ээл.монтер Рабданов Б.Ж. эл.монтер Кучумов А.Ю. | Нет | 08:30-17:00 | 9. недоработки более 12 мес | Нет | 1
159 | 101077084 | с Урда-Ага | ПС 35 кВ "Урдо-Ага" \ ВЛ 10 кВ ф. 13 Урдо-Ага \ ТП-86 ВЛ-10кВ ф. Урдо-Ага \ ВЛ-0,4кВ от ТП-86 ф-1 Урдо-Ага | ул Ононская | 6 | Дом | 20.04.2023-21.04.2023 | ээл.монтер Рабданов Б.Ж. эл.монтер Кучумов А.Ю. | Нет | 08:30-17:00 | 9. недоработки более 12 мес | Нет | 1
160 | 101123087 | с Урда-Ага | ПС 35 кВ "Урдо-Ага" \ ВЛ 10 кВ ф. 13 Урдо-Ага \ ТП-86 ВЛ-10кВ ф. Урдо-Ага \ ВЛ-0,4кВ от ТП-86 ф-1 Урдо-Ага | ул Ононская | 7 | Дом | 20.04.2023-21.04.2023 | ээл.монтер Рабданов Б.Ж. эл.монтер Кучумов А.Ю. | Нет | 08:30-17:00 | 9. недоработки более 12 мес | Нет | 1
161 | 101100935 | с Урда-Ага | ПС 35 кВ "Урдо-Ага" \ ВЛ 10 кВ ф. 13 Урдо-Ага \ ТП-86 ВЛ-10кВ ф. Урдо-Ага \ ВЛ-0,4кВ от ТП-86 ф-1 Урдо-Ага | ул Ононская | 8 | Дом | 20.04.2023-21.04.2023 | ээл.монтер Рабданов Б.Ж. эл.монтер Кучумов А.Ю. | Нет | 08:30-17:00 | 9. недоработки более 12 мес | Нет | 1
162 | 101061441 | с Урда-Ага | ПС 35 кВ "Урдо-Ага" \ ВЛ 10 кВ ф. 13 Урдо-Ага \ ТП-86 ВЛ-10кВ ф. Урдо-Ага \ ВЛ-0,4кВ от ТП-86 ф-1 Урдо-Ага | ул Ононская | 9 | Дом | 20.04.2023-21.04.2023 | ээл.монтер Рабданов Б.Ж. эл.монтер Кучумов А.Ю. | Нет | 08:30-17:00 | 9. недоработки более 12 мес | Нет | 1
163 | 101098702 | с Урда-Ага | ПС 35 кВ "Урдо-Ага" \ ВЛ 10 кВ ф. 13 Урдо-Ага \ ТП-86 ВЛ-10кВ ф. Урдо-Ага \ ВЛ-0,4кВ от ТП-86 ф-1 Урдо-Ага | ул Пионерская | 1 | Дом | 20.04.2023-21.04.2023 | ээл.монтер Рабданов Б.Ж. эл.монтер Кучумов А.Ю. | Нет | 08:30-17:00 | 9. недоработки более 12 мес | Нет | 1
164 | 101072114 | с Урда-Ага | ПС 35 кВ "Урдо-Ага" \ ВЛ 10 кВ ф. 13 Урдо-Ага \ ТП-85 ВЛ-10кВ ф. Урдо-Ага \ ВЛ-0,4кВ от ТП-85 ф-2 Урдо-Ага | ул Пионерская | 13 | Дом | 20.04.2023-21.04.2023 | ээл.монтер Рабданов Б.Ж. эл.монтер Кучумов А.Ю. | Нет | 08:30-17:00 | 9. недоработки более 12 мес | Нет | 1
165 | 101108160 | с Урда-Ага | ПС 35 кВ "Урдо-Ага" \ ВЛ 10 кВ ф. 13 Урдо-Ага \ ТП-85 ВЛ-10кВ ф. Урдо-Ага \ ВЛ-0,4кВ от ТП-85 ф-2 Урдо-Ага | ул Пионерская | 15 | Гараж | 20.04.2023-21.04.2023 | ээл.монтер Рабданов Б.Ж. эл.монтер Кучумов А.Ю. | Нет | 08:30-17:00 | 9. недоработки более 12 мес | Нет | 1
166 | 101075191 | с Урда-Ага | ПС 35 кВ "Урдо-Ага" \ ВЛ 10 кВ ф. 13 Урдо-Ага \ ТП-85 ВЛ-10кВ ф. Урдо-Ага \ ВЛ-0,4кВ от ТП-85 ф-2 Урдо-Ага | ул Пионерская | 16 | Дом | 20.04.2023-21.04.2023 | ээл.монтер Рабданов Б.Ж. эл.монтер Кучумов А.Ю. | Нет | 08:30-17:00 | 9. недоработки более 12 мес | Нет | 1
167 | 101118751 | с Урда-Ага | ПС 35 кВ "Урдо-Ага" \ ВЛ 10 кВ ф. 13 Урдо-Ага \ ТП-85 ВЛ-10кВ ф. Урдо-Ага \ ВЛ-0,4кВ от ТП-85 ф-2 Урдо-Ага | ул Пионерская | 17 | Дом | 20.04.2023-21.04.2023 | ээл.монтер Рабданов Б.Ж. эл.монтер Кучумов А.Ю. | Нет | 08:30-17:00 | 9. недоработки более 12 мес | Нет | 1
168 | 101115337 | с Урда-Ага | ПС 35 кВ "Урдо-Ага" \ ВЛ 10 кВ ф. 13 Урдо-Ага \ ТП-85 ВЛ-10кВ ф. Урдо-Ага \ ВЛ-0,4кВ от ТП-85 ф-2 Урдо-Ага | ул Пионерская | 18 | Дом | 20.04.2023-21.04.2023 | ээл.монтер Рабданов Б.Ж. эл.монтер Кучумов А.Ю. | Нет | 08:30-17:00 | 9. недоработки более 12 мес | Нет | 1
169 | 101109032 | с Урда-Ага | ПС 35 кВ "Урдо-Ага" \ ВЛ 10 кВ ф. 13 Урдо-Ага \ ТП-85 ВЛ-10кВ ф. Урдо-Ага \ ВЛ-0,4кВ от ТП-85 ф-2 Урдо-Ага | ул Пионерская | 19а | Дом | 20.04.2023-21.04.2023 | ээл.монтер Рабданов Б.Ж. эл.монтер Кучумов А.Ю. | Нет | 08:30-17:00 | 9. недоработки более 12 мес | Нет | 1
170 | 101119758 | с Урда-Ага | ПС 35 кВ "Урдо-Ага" \ ВЛ 10 кВ ф. 13 Урдо-Ага \ ТП-85 ВЛ-10кВ ф. Урдо-Ага \ ВЛ-0,4кВ от ТП-85 ф-2 Урдо-Ага | ул Пионерская | 19/1 | Дом | 20.04.2023-21.04.2023 | ээл.монтер Рабданов Б.Ж. эл.монтер Кучумов А.Ю. | Нет | 08:30-17:00 | 9. недоработки более 12 мес | Нет | 1
171 | 101066002 | с Урда-Ага | ПС 35 кВ "Урдо-Ага" \ ВЛ 10 кВ ф. 13 Урдо-Ага \ ТП-88 ВЛ-10кВ ф. Урдо-Ага \ ВЛ-0,4кВ от ТП-88 ф-1 Урдо-Ага | ул Пионерская | 2 | Дом | 20.04.2023-21.04.2023 | ээл.монтер Рабданов Б.Ж. эл.монтер Кучумов А.Ю. | Нет | 08:30-17:00 | 9. недоработки более 12 мес | Нет | 1
172 | 101078272 | с Урда-Ага | ПС 35 кВ "Урдо-Ага" \ ВЛ 10 кВ ф. 13 Урдо-Ага \ ТП-86 ВЛ-10кВ ф. Урдо-Ага \ ВЛ-0,4кВ от ТП-86 ф-1 Урдо-Ага | ул Пионерская | 22а | дом | 20.04.2023-21.04.2023 | ээл.монтер Рабданов Б.Ж. эл.монтер Кучумов А.Ю. | Нет | 08:30-17:00 | 9. недоработки более 12 мес | Нет | 1
173 | 101120880 | с Урда-Ага | ПС 35 кВ "Урдо-Ага" \ ВЛ 10 кВ ф. 13 Урдо-Ага \ ТП-86 ВЛ-10кВ ф. Урдо-Ага \ ВЛ-0,4кВ от ТП-86 ф-1 Урдо-Ага | ул Пионерская | 22/1 | Дом | 20.04.2023-21.04.2023 | ээл.монтер Рабданов Б.Ж. эл.монтер Кучумов А.Ю. | Нет | 08:30-17:00 | 9. недоработки более 12 мес | Нет | 1
174 | 101071154 | с Урда-Ага | ПС 35 кВ "Урдо-Ага" \ ВЛ 10 кВ ф. 13 Урдо-Ага \ ТП-85 ВЛ-10кВ ф. Урдо-Ага \ ВЛ-0,4кВ от ТП-85 ф-2 Урдо-Ага | ул Пионерская | 22/2а | Дом | 20.04.2023-21.04.2023 | ээл.монтер Рабданов Б.Ж. эл.монтер Кучумов А.Ю. | Нет | 08:30-17:00 | 9. недоработки более 12 мес | Нет | 1
175 | 101084735 | с Урда-Ага | ПС 35 кВ "Урдо-Ага" \ ВЛ 10 кВ ф. 13 Урдо-Ага \ ТП-85 ВЛ-10кВ ф. Урдо-Ага \ ВЛ-0,4кВ от ТП-85 ф-2 Урдо-Ага | ул Пионерская | 23 | Дом | 20.04.2023-21.04.2023 | ээл.монтер Рабданов Б.Ж. эл.монтер Кучумов А.Ю. | Нет | 08:30-17:00 | 9. недоработки более 12 мес | Нет | 1
176 | 101057914 | с Урда-Ага | ПС 35 кВ "Урдо-Ага" \ ВЛ 10 кВ ф. 13 Урдо-Ага \ ТП-88 ВЛ-10кВ ф. Урдо-Ага \ ВЛ-0,4кВ от ТП-88 ф-1 Урдо-Ага | ул Пионерская | 24 | Дом | 20.04.2023-21.04.2023 | ээл.монтер Рабданов Б.Ж. эл.монтер Кучумов А.Ю. | Нет | 08:30-17:00 | 9. недоработки более 12 мес | Нет | 1
177 | 101048913 | с Урда-Ага | ПС 35 кВ "Урдо-Ага" \ ВЛ 10 кВ ф. 13 Урдо-Ага \ ТП-88 ВЛ-10кВ ф. Урдо-Ага \ ВЛ-0,4кВ от ТП-88 ф-1 Урдо-Ага | ул Пионерская | 25 | Дом | 20.04.2023-21.04.2023 | ээл.монтер Рабданов Б.Ж. эл.монтер Кучумов А.Ю. | Нет | 08:30-17:00 | 9. недоработки более 12 мес | Нет | 1
178 | 101091250 | с Урда-Ага | ПС 35 кВ "Урдо-Ага" \ ВЛ 10 кВ ф. 13 Урдо-Ага \ ТП-88 ВЛ-10кВ ф. Урдо-Ага \ ВЛ-0,4кВ от ТП-88 ф-1 Урдо-Ага | ул Пионерская | 26 | Дом | 20.04.2023-21.04.2023 | ээл.монтер Рабданов Б.Ж. эл.монтер Кучумов А.Ю. | Нет | 08:30-17:00 | 9. недоработки более 12 мес | Нет | 1
179 | 101080317 | с Урда-Ага | ПС 35 кВ "Урдо-Ага" \ ВЛ 10 кВ ф. 13 Урдо-Ага \ ТП-86 ВЛ-10кВ ф. Урдо-Ага \ ВЛ-0,4кВ от ТП-86 ф-1 Урдо-Ага | ул Пионерская | 3 | Дом | 20.04.2023-21.04.2023 | ээл.монтер Рабданов Б.Ж. эл.монтер Кучумов А.Ю. | Нет | 09:00-16:30 | 9. недоработки более 12 мес | Нет | 1
180 | 102201520 | с Урда-Ага | ПС 35 кВ "Урдо-Ага" \ ВЛ 10 кВ ф. 13 Урдо-Ага \ ТП-85 ВЛ-10кВ ф. Урдо-Ага \ ВЛ-0,4кВ от ТП-85 ф-1 ф. Урдо-Ага | ул Пионерская | 30а | фасад | 20.04.2023-21.04.2023 | ээл.монтер Рабданов Б.Ж. эл.монтер Кучумов А.Ю. | Нет | 09:00-16:30 | 9. недоработки более 12 мес | Нет | 1
181 | 101095093 | с Урда-Ага | ПС 35 кВ "Урдо-Ага" \ ВЛ 10 кВ ф. 13 Урдо-Ага \ ТП-85 ВЛ-10кВ ф. Урдо-Ага \ ВЛ-0,4кВ от ТП-85 ф-2 Урдо-Ага | ул Пионерская | 31 | Дом | 24.04.2023-27.04.2023 | ээл.монтер Рабданов Б.Ж. эл.монтер Кучумов А.Ю. | Нет | 09:00-16:30 | 9. недоработки более 12 мес | Нет | 1
182 | 102129119 | с Урда-Ага | ПС 35 кВ "Урдо-Ага" \ ВЛ 10 кВ ф. 13 Урдо-Ага \ ТП-85 ВЛ-10кВ ф. Урдо-Ага \ ВЛ-0,4кВ от ТП-85 ф-1 ф. Урдо-Ага | ул Пионерская | 32 | фасад | 24.04.2023-27.04.2023 | ээл.монтер Рабданов Б.Ж. эл.монтер Кучумов А.Ю. | Нет | 09:00-16:30 | 9. недоработки более 12 мес | Нет | 1
183 | 101119786 | с Урда-Ага | ПС 35 кВ "Урдо-Ага" \ ВЛ 10 кВ ф. 13 Урдо-Ага \ ТП-85 ВЛ-10кВ ф. Урдо-Ага \ ВЛ-0,4кВ от ТП-85 ф-2 Урдо-Ага | ул Пионерская | 4а | Дом | 24.04.2023-27.04.2023 | ээл.монтер Рабданов Б.Ж. эл.монтер Кучумов А.Ю. | Нет | 09:00-16:30 | 9. недоработки более 12 мес | Нет | 1
184 | 101059759 | с Урда-Ага | ПС 35 кВ "Урдо-Ага" \ ВЛ 10 кВ ф. 13 Урдо-Ага \ ТП-88 ВЛ-10кВ ф. Урдо-Ага \ ВЛ-0,4кВ от ТП-88 ф-1 Урдо-Ага | ул Пионерская | 4а | Дом | 24.04.2023-27.04.2023 | ээл.монтер Рабданов Б.Ж. эл.монтер Кучумов А.Ю. | Нет | 09:00-16:30 | 9. недоработки более 12 мес | Нет | 1
185 | 101059760 | с Урда-Ага | ПС 35 кВ "Урдо-Ага" \ ВЛ 10 кВ ф. 13 Урдо-Ага \ ТП-88 ВЛ-10кВ ф. Урдо-Ага \ ВЛ-0,4кВ от ТП-88 ф-1 Урдо-Ага | ул Пионерская | 4 | Тепляк | 24.04.2023-27.04.2023 | ээл.монтер Рабданов Б.Ж. эл.монтер Кучумов А.Ю. | Нет | 09:00-16:30 | 9. недоработки более 12 мес | Нет | 1
186 | 101054308 | с Урда-Ага | ПС 35 кВ "Урдо-Ага" \ ВЛ 10 кВ ф. 13 Урдо-Ага \ ТП-88 ВЛ-10кВ ф. Урдо-Ага \ ВЛ-0,4кВ от ТП-88 ф-1 Урдо-Ага | ул Пионерская | 5 | Дом | 24.04.2023-27.04.2023 | ээл.монтер Рабданов Б.Ж. эл.монтер Кучумов А.Ю. | Нет | 09:00-16:30 | 9. недоработки более 12 мес | Нет | 1
187 | 101095935 | с Урда-Ага | ПС 35 кВ "Урдо-Ага" \ ВЛ 10 кВ ф. 13 Урдо-Ага \ ТП-85 ВЛ-10кВ ф. Урдо-Ага \ ВЛ-0,4кВ от ТП-85 ф-2 Урдо-Ага | ул Пионерская | 6 | Дом | 24.04.2023-27.04.2023 | ээл.монтер Рабданов Б.Ж. эл.монтер Кучумов А.Ю. | Нет | 09:00-16:30 | 9. недоработки более 12 мес | Нет | 1
188 | 101081609 | с Урда-Ага | ПС 35 кВ "Урдо-Ага" \ ВЛ 10 кВ ф. 13 Урдо-Ага \ ТП-83 ВЛ-10кВ ф. Урдо-Ага \ ВЛ-0,4кВ от ТП-83 ф-1 Урдо-Ага | ул Подгорная | 1 | Дом | 24.04.2023-27.04.2023 | ээл.монтер Рабданов Б.Ж. эл.монтер Кучумов А.Ю. | Нет | 09:00-16:30 | 9. недоработки более 12 мес | Нет | 1
189 | 101049806 | с Урда-Ага | ПС 35 кВ "Урдо-Ага" \ ВЛ 10 кВ ф. 13 Урдо-Ага \ ТП-83 ВЛ-10кВ ф. Урдо-Ага \ ВЛ-0,4кВ от ТП-83 ф-1 Урдо-Ага | ул Подгорная | 7 | Дом | 24.04.2023-27.04.2023 | ээл.монтер Рабданов Б.Ж. эл.монтер Кучумов А.Ю. | Нет | 09:00-16:30 | 9. недоработки более 12 мес | Нет | 1
190 | 101102857 | с Урда-Ага | ПС 35 кВ "Урдо-Ага" \ ВЛ 10 кВ ф. 13 Урдо-Ага \ ТП-82 ВЛ-10кВ ф. Урдо-Ага \ ВЛ-0,4кВ от ТП-82 ф-1 Урдо-Ага | ул Советская | 11 | Дом | 24.04.2023-27.04.2023 | ээл.монтер Рабданов Б.Ж. эл.монтер Кучумов А.Ю. | Нет | 09:00-16:30 | 1. потери на элементе сети | Нет | 1
191 | 101117080 | с Урда-Ага | ПС 35 кВ "Урдо-Ага" \ ВЛ 10 кВ ф. 13 Урдо-Ага \ ТП-82 ВЛ-10кВ ф. Урдо-Ага \ ВЛ-0,4кВ от ТП-82 ф-1 Урдо-Ага | ул Советская | 13 | Дом | 24.04.2023-27.04.2023 | ээл.монтер Рабданов Б.Ж. эл.монтер Кучумов А.Ю. | Нет | 09:00-16:30 | 1. потери на элементе сети | Нет | 1
192 | 101075410 | с Урда-Ага | ПС 35 кВ "Урдо-Ага" \ ВЛ 10 кВ ф. 13 Урдо-Ага \ ТП-82 ВЛ-10кВ ф. Урдо-Ага \ ВЛ-0,4кВ от ТП-82 ф-1 Урдо-Ага | ул Советская | 14 | Дом | 24.04.2023-27.04.2023 | ээл.монтер Рабданов Б.Ж. эл.монтер Кучумов А.Ю. | Нет | 09:00-16:30 | 1. потери на элементе сети | Нет | 1
193 | 101110264 | с Урда-Ага | ПС 35 кВ "Урдо-Ага" \ ВЛ 10 кВ ф. 13 Урдо-Ага \ ТП-81 ВЛ-10кВ ф. Урдо-Ага \ ВЛ-0,4кВ от ТП-81 ф-1 Урдо-Ага | ул Советская | 18 | Дом | 24.04.2023-27.04.2023 | ээл.монтер Рабданов Б.Ж. эл.монтер Кучумов А.Ю. | Нет | 09:00-16:30 | 9. недоработки более 12 мес | Нет | 1
194 | 102395808 | с Урда-Ага | ПС 35 кВ "Урдо-Ага" \ ВЛ 10 кВ ф. 13 Урдо-Ага \ ТП-81 ВЛ-10кВ ф. Урдо-Ага \ ВЛ-0,4кВ от ТП-81 ф-1 Урдо-Ага | ул Советская | 19 | фасад | 24.04.2023-27.04.2023 | ээл.монтер Рабданов Б.Ж. эл.монтер Кучумов А.Ю. | Нет | 09:00-16:30 | 9. недоработки более 12 мес | Нет | 1
195 | 101089224 | с Урда-Ага | ПС 35 кВ "Урдо-Ага" \ ВЛ 10 кВ ф. 13 Урдо-Ага \ ТП-82 ВЛ-10кВ ф. Урдо-Ага \ ВЛ-0,4кВ от ТП-82 ф-1 Урдо-Ага | ул Советская | 9 | Дом | 24.04.2023-27.04.2023 | ээл.монтер Рабданов Б.Ж. эл.монтер Кучумов А.Ю. | Нет | 09:00-16:30 | 1. потери на элементе сети | Нет | 1
196 | 101089229 | с Урда-Ага | ПС 35 кВ "Урдо-Ага" \ ВЛ 10 кВ ф. 13 Урдо-Ага \ ТП-82 ВЛ-10кВ ф. Урдо-Ага \ ВЛ-0,4кВ от ТП-82 ф-1 Урдо-Ага | ул Советская | 9 | Дом | 24.04.2023-27.04.2023 | ээл.монтер Рабданов Б.Ж. эл.монтер Кучумов А.Ю. | Нет | 09:00-16:30 | 1. потери на элементе сети | Нет | 1
197 | 101055044 | с Урда-Ага | ПС 35 кВ "Урдо-Ага" \ ВЛ 10 кВ ф. 13 Урдо-Ага \ ТП-82 ВЛ-10кВ ф. Урдо-Ага \ ВЛ-0,4кВ от ТП-82 ф-2 Урдо-Ага | ул Строительная | 19а | Дом | 24.04.2023-27.04.2023 | ээл.монтер Рабданов Б.Ж. эл.монтер Кучумов А.Ю. | Нет | 09:00-16:30 | 1. потери на элементе сети | Нет | 1
198 | 101058367 | с Урда-Ага | ПС 35 кВ "Урдо-Ага" \ ВЛ 10 кВ ф. 13 Урдо-Ага \ ТП-82 ВЛ-10кВ ф. Урдо-Ага \ ВЛ-0,4кВ от ТП-82 ф-2 Урдо-Ага | ул Строительная | 2 | Дом | 24.04.2023-27.04.2023 | ээл.монтер Рабданов Б.Ж. эл.монтер Кучумов А.Ю. | Нет | 09:00-16:30 | 1. потери на элементе сети | Нет | 1
199 | 101058368 | с Урда-Ага | ПС 35 кВ "Урдо-Ага" \ ВЛ 10 кВ ф. 13 Урдо-Ага \ ТП-82 ВЛ-10кВ ф. Урдо-Ага \ ВЛ-0,4кВ от ТП-82 ф-2 Урдо-Ага | ул Строительная | 2 | Дом | 24.04.2023-27.04.2023 | ээл.монтер Рабданов Б.Ж. эл.монтер Кучумов А.Ю. | Нет | 09:00-16:30 | 1. потери на элементе сети | Нет | 1
200 | 101120002 | с Урда-Ага | ПС 35 кВ "Урдо-Ага" \ ВЛ 10 кВ ф. 13 Урдо-Ага \ ТП-82 ВЛ-10кВ ф. Урдо-Ага \ ВЛ-0,4кВ от ТП-82 ф-2 Урдо-Ага | ул Строительная | 20 | Дом | 24.04.2023-27.04.2023 | ээл.монтер Рабданов Б.Ж. эл.монтер Кучумов А.Ю. | Нет | 09:00-16:30 | 1. потери на элементе сети | Нет | 1
201 | 101058285 | с Урда-Ага | ПС 35 кВ "Урдо-Ага" \ ВЛ 10 кВ ф. 13 Урдо-Ага \ ТП-82 ВЛ-10кВ ф. Урдо-Ага \ ВЛ-0,4кВ от ТП-82 ф-2 Урдо-Ага | ул Строительная | 21 | Дом | 24.04.2023-27.04.2023 | ээл.монтер Рабданов Б.Ж. эл.монтер Кучумов А.Ю. | Нет | 09:00-16:30 | 1. потери на элементе сети | Нет | 1
202 | 101050204 | с Урда-Ага | ПС 35 кВ "Урдо-Ага" \ ВЛ 10 кВ ф. 13 Урдо-Ага \ ТП-82 ВЛ-10кВ ф. Урдо-Ага \ ВЛ-0,4кВ от ТП-82 ф-2 Урдо-Ага | ул Строительная | 22а | Дом | 24.04.2023-27.04.2023 | ээл.монтер Рабданов Б.Ж. эл.монтер Кучумов А.Ю. | Нет | 09:00-16:30 | 1. потери на элементе сети | Нет | 1
203 | 101070921 | с Урда-Ага | ПС 35 кВ "Урдо-Ага" \ ВЛ 10 кВ ф. 13 Урдо-Ага \ ТП-82 ВЛ-10кВ ф. Урдо-Ага \ ВЛ-0,4кВ от ТП-82 ф-2 Урдо-Ага | ул Строительная | 4 | Дом | 24.04.2023-27.04.2023 | ээл.монтер Рабданов Б.Ж. эл.монтер Кучумов А.Ю. | Нет | 09:00-16:30 | 1. потери на элементе сети | Нет | 1
204 | 101119575 | с Урда-Ага | ПС 35 кВ "Урдо-Ага" \ ВЛ 10 кВ ф. 13 Урдо-Ага \ ТП-82 ВЛ-10кВ ф. Урдо-Ага \ ВЛ-0,4кВ от ТП-82 ф-2 Урдо-Ага | ул Строительная | 5 | Дом | 24.04.2023-27.04.2023 | ээл.монтер Рабданов Б.Ж. эл.монтер Кучумов А.Ю. | Нет | 09:00-16:30 | 1. потери на элементе сети | Нет | 1
205 | 101073314 | с Урда-Ага | ПС 35 кВ "Урдо-Ага" \ ВЛ 10 кВ ф. 13 Урдо-Ага \ ТП-82 ВЛ-10кВ ф. Урдо-Ага \ ВЛ-0,4кВ от ТП-82 ф-2 Урдо-Ага | ул Строительная | 6 | Тепляк | 24.04.2023-27.04.2023 | ээл.монтер Рабданов Б.Ж. эл.монтер Кучумов А.Ю. | Нет | 09:00-16:30 | 1. потери на элементе сети | Нет | 1
206 | 101049984 | с Урда-Ага | ПС 35 кВ "Урдо-Ага" \ ВЛ 10 кВ ф. 13 Урдо-Ага \ ТП-82 ВЛ-10кВ ф. Урдо-Ага \ ВЛ-0,4кВ от ТП-82 ф-2 Урдо-Ага | ул Строительная | 8 | Дом | 24.04.2023-27.04.2023 | ээл.монтер Рабданов Б.Ж. эл.монтер Кучумов А.Ю. | Нет | 09:00-16:30 | 1. потери на элементе сети | Нет | 1
207 | 101051892 | с Урда-Ага | ПС 35 кВ "Урдо-Ага" \ ВЛ 10 кВ ф. 13 Урдо-Ага \ ТП-83 ВЛ-10кВ ф. Урдо-Ага \ ВЛ-0,4кВ от ТП-83 ф-1 Урдо-Ага | ул Учительская | 1/1 | Дом | 24.04.2023-27.04.2023 | ээл.монтер Рабданов Б.Ж. эл.монтер Кучумов А.Ю. | Нет | 09:00-16:30 | 9. недоработки более 12 мес | Нет | 1
208 | 101096043 | с Урда-Ага | ПС 35 кВ "Урдо-Ага" \ ВЛ 10 кВ ф. 13 Урдо-Ага \ ТП-83 ВЛ-10кВ ф. Урдо-Ага \ ВЛ-0,4кВ от ТП-83 ф-2 Урдо-Ага | ул Учительская | 1/2 | Дом | 24.04.2023-27.04.2023 | ээл.монтер Рабданов Б.Ж. эл.монтер Кучумов А.Ю. | Нет | 09:00-16:30 | 9. недоработки более 12 мес | Нет | 1
209 | 101104040 | с Урда-Ага | ПС 35 кВ "Урдо-Ага" \ ВЛ 10 кВ ф. 13 Урдо-Ага \ ТП-83 ВЛ-10кВ ф. Урдо-Ага \ ВЛ-0,4кВ от ТП-83 ф-2 Урдо-Ага | ул Учительская | 3 | Дом | 24.04.2023-27.04.2023 | ээл.монтер Рабданов Б.Ж. эл.монтер Кучумов А.Ю. | Нет | 09:00-16:30 | 9. недоработки более 12 мес | Нет | 1
210 | 101099281 | с Урда-Ага | ПС 35 кВ "Урдо-Ага" \ ВЛ 10 кВ ф. 13 Урдо-Ага \ ТП-85 ВЛ-10кВ ф. Урдо-Ага \ ВЛ-0,4кВ от ТП-85 ф-2 Урдо-Ага | ул Центральная | 0 | Дом | 24.04.2023-27.04.2023 | ээл.монтер Рабданов Б.Ж. эл.монтер Кучумов А.Ю. | Нет | 09:00-16:30 | 9. недоработки более 12 мес | Нет | 1
211 | 101056990 | с Урда-Ага | ПС 35 кВ "Урдо-Ага" \ ВЛ 10 кВ ф. 13 Урдо-Ага \ ТП-85 ВЛ-10кВ ф. Урдо-Ага \ ВЛ-0,4кВ от ТП-85 ф-1 ф. Урдо-Ага | ул Центральная | 12 | Дом | 24.04.2023-27.04.2023 | ээл.монтер Рабданов Б.Ж. эл.монтер Кучумов А.Ю. | Нет | 09:00-16:30 | 9. недоработки более 12 мес | Нет | 1
212 | 102192991 | с Урда-Ага | ПС 35 кВ "Урдо-Ага" \ ВЛ 10 кВ ф. 13 Урдо-Ага \ ТП-88 ВЛ-10кВ ф. Урдо-Ага \ ВЛ-0,4кВ от ТП-88 ф-1 Урдо-Ага | ул Центральная | 13 | дом | 24.04.2023-27.04.2023 | ээл.монтер Рабданов Б.Ж. эл.монтер Кучумов А.Ю. | Нет | 09:00-16:30 | 9. недоработки более 12 мес | Нет | 1
213 | 101068209 | с Урда-Ага | ПС 35 кВ "Урдо-Ага" \ ВЛ 10 кВ ф. 13 Урдо-Ага \ ТП-88 ВЛ-10кВ ф. Урдо-Ага \ ВЛ-0,4кВ от ТП-88 ф-1 Урдо-Ага | ул Центральная | 14/2 | Дом | 24.04.2023-27.04.2023 | ээл.монтер Рабданов Б.Ж. эл.монтер Кучумов А.Ю. | Нет | 09:00-16:30 | 9. недоработки более 12 мес | Нет | 1
214 | 101092055 | с Урда-Ага | ПС 35 кВ "Урдо-Ага" \ ВЛ 10 кВ ф. 13 Урдо-Ага \ ТП-85 ВЛ-10кВ ф. Урдо-Ага \ ВЛ-0,4кВ от ТП-85 ф-2 Урдо-Ага | ул Центральная | 16 | Дом | 24.04.2023-27.04.2023 | ээл.монтер Рабданов Б.Ж. эл.монтер Кучумов А.Ю. | Нет | 09:00-16:30 | 9. недоработки более 12 мес | Нет | 1
215 | 101110167 | с Урда-Ага | ПС 35 кВ "Урдо-Ага" \ ВЛ 10 кВ ф. 13 Урдо-Ага \ ТП-85 ВЛ-10кВ ф. Урдо-Ага \ ВЛ-0,4кВ от ТП-85 ф-1 ф. Урдо-Ага | ул Центральная | 19 | Дом | 24.04.2023-27.04.2023 | ээл.монтер Рабданов Б.Ж. эл.монтер Кучумов А.Ю. | Нет | 09:00-16:30 | 9. недоработки более 12 мес | Нет | 1
216 | 101106413 | с Урда-Ага | ПС 35 кВ "Урдо-Ага" \ ВЛ 10 кВ ф. 13 Урдо-Ага \ ТП-85 ВЛ-10кВ ф. Урдо-Ага \ ВЛ-0,4кВ от ТП-85 ф-1 ф. Урдо-Ага | ул Центральная | 21 | Дом | 24.04.2023-27.04.2023 | ээл.монтер Рабданов Б.Ж. эл.монтер Кучумов А.Ю. | Нет | 09:00-16:30 | 9. недоработки более 12 мес | Нет | 1
217 | 101097477 | с Урда-Ага | ПС 35 кВ "Урдо-Ага" \ ВЛ 10 кВ ф. 13 Урдо-Ага \ ТП-83 ВЛ-10кВ ф. Урдо-Ага \ ВЛ-0,4кВ от ТП-83 ф-2 Урдо-Ага | ул Центральная | 23 | Дом | 24.04.2023-27.04.2023 | ээл.монтер Рабданов Б.Ж. эл.монтер Кучумов А.Ю. | Нет | 09:00-16:30 | 9. недоработки более 12 мес | Нет | 1
218 | 101101509 | с Урда-Ага | ПС 35 кВ "Урдо-Ага" \ ВЛ 10 кВ ф. 13 Урдо-Ага \ ТП-88 ВЛ-10кВ ф. Урдо-Ага \ ВЛ-0,4кВ от ТП-88 ф-1 Урдо-Ага | ул Центральная | 24/2 | Дом | 24.04.2023-27.04.2023 | ээл.монтер Рабданов Б.Ж. эл.монтер Кучумов А.Ю. | Нет | 09:00-16:30 | 9. недоработки более 12 мес | Нет | 1
219 | 101058752 | с Урда-Ага | ПС 35 кВ "Урдо-Ага" \ ВЛ 10 кВ ф. 13 Урдо-Ага \ ТП-85 ВЛ-10кВ ф. Урдо-Ага \ ВЛ-0,4кВ от ТП-85 ф-1 ф. Урдо-Ага | ул Центральная | 25 | Дом | 24.04.2023-27.04.2023 | ээл.монтер Рабданов Б.Ж. эл.монтер Кучумов А.Ю. | Нет | 09:00-16:30 | 9. недоработки более 12 мес | Нет | 1
220 | 101087063 | с Урда-Ага | ПС 35 кВ "Урдо-Ага" \ ВЛ 10 кВ ф. 13 Урдо-Ага \ ТП-85 ВЛ-10кВ ф. Урдо-Ага \ ВЛ-0,4кВ от ТП-85 ф-1 ф. Урдо-Ага | ул Центральная | 27 | Дом | 24.04.2023-27.04.2023 | ээл.монтер Рабданов Б.Ж. эл.монтер Кучумов А.Ю. | Нет | 09:00-16:30 | 9. недоработки более 12 мес | Нет | 1
221 | 101057720 | с Урда-Ага | ПС 35 кВ "Урдо-Ага" \ ВЛ 10 кВ ф. 13 Урдо-Ага \ ТП-85 ВЛ-10кВ ф. Урдо-Ага \ ВЛ-0,4кВ от ТП-85 ф-1 ф. Урдо-Ага | ул Центральная | 29 | Дом | 24.04.2023-27.04.2023 | ээл.монтер Рабданов Б.Ж. эл.монтер Кучумов А.Ю. | Нет | 09:00-16:30 | 9. недоработки более 12 мес | Нет | 1
222 | 101092300 | с Урда-Ага | ПС 35 кВ "Урдо-Ага" \ ВЛ 10 кВ ф. 13 Урдо-Ага \ ТП-85 ВЛ-10кВ ф. Урдо-Ага \ ВЛ-0,4кВ от ТП-85 ф-1 ф. Урдо-Ага | ул Центральная | 4 | Дом | 24.04.2023-27.04.2023 | ээл.монтер Рабданов Б.Ж. эл.монтер Кучумов А.Ю. | Нет | 09:00-16:30 | 9. недоработки более 12 мес | Нет | 1
223 | 101097954 | с Урда-Ага | ПС 35 кВ "Урдо-Ага" \ ВЛ 10 кВ ф. 13 Урдо-Ага \ ТП-85 ВЛ-10кВ ф. Урдо-Ага \ ВЛ-0,4кВ от ТП-85 ф-2 Урдо-Ага | ул Центральная | 6/1 | Дом | 24.04.2023-27.04.2023 | ээл.монтер Рабданов Б.Ж. эл.монтер Кучумов А.Ю. | Нет | 09:00-16:30 | 9. недоработки более 12 мес | Нет | 1
224 | 101118486 | с Урда-Ага | ПС 35 кВ "Урдо-Ага" \ ВЛ 10 кВ ф. 13 Урдо-Ага \ ТП-85 ВЛ-10кВ ф. Урдо-Ага \ ВЛ-0,4кВ от ТП-85 ф-1 ф. Урдо-Ага | ул Центральная | 6/2 | Дом | 24.04.2023-27.04.2023 | ээл.монтер Рабданов Б.Ж. эл.монтер Кучумов А.Ю. | Нет | 09:00-16:30 | 9. недоработки более 12 мес | Нет | 1
225 | 101103191 | с Урда-Ага | ПС 35 кВ "Урдо-Ага" \ ВЛ 10 кВ ф. 13 Урдо-Ага \ ТП-88 ВЛ-10кВ ф. Урдо-Ага \ ВЛ-0,4кВ от ТП-88 ф-1 Урдо-Ага | ул Центральная | 8/1 | Дом | 24.04.2023-27.04.2023 | ээл.монтер Рабданов Б.Ж. эл.монтер Кучумов А.Ю. | Нет | 09:00-16:30 | 9. недоработки более 12 мес | Нет | 1
226 | 101101208 | с Урда-Ага | ПС 35 кВ "Урдо-Ага" \ ВЛ 10 кВ ф. 13 Урдо-Ага \ ТП-85 ВЛ-10кВ ф. Урдо-Ага \ ВЛ-0,4кВ от ТП-85 ф-1 ф. Урдо-Ага | ул Центральная | 9 | Дом | 24.04.2023-27.04.2023 | ээл.монтер Рабданов Б.Ж. эл.монтер Кучумов А.Ю. | Нет | 09:00-16:30 | 9. недоработки более 12 мес | Нет | 1
227 | 101101212 | с Урда-Ага | ПС 35 кВ "Урдо-Ага" \ ВЛ 10 кВ ф. 13 Урдо-Ага \ ТП-85 ВЛ-10кВ ф. Урдо-Ага \ ВЛ-0,4кВ от ТП-85 ф-1 ф. Урдо-Ага | ул Центральная | 9 | Гараж | 24.04.2023-27.04.2023 | ээл.монтер Рабданов Б.Ж. эл.монтер Кучумов А.Ю. | Нет | 09:00-16:30 | 9. недоработки более 12 мес | Нет | 1
228 | 101058905 | с Урда-Ага | ПС 35 кВ "Урдо-Ага" \ ВЛ 10 кВ ф. 13 Урдо-Ага \ ТП-83 ВЛ-10кВ ф. Урдо-Ага \ ВЛ-0,4кВ от ТП-83 ф-2 Урдо-Ага | ул Цыбикова | 1 | Дом | 24.04.2023-27.04.2023 | ээл.монтер Рабданов Б.Ж. эл.монтер Кучумов А.Ю. | Нет | 09:00-16:30 | 9. недоработки более 12 мес | Нет | 1
229 | 101084937 | с Урда-Ага | ПС 35 кВ "Урдо-Ага" \ ВЛ 10 кВ ф. 13 Урдо-Ага \ ТП-83 ВЛ-10кВ ф. Урдо-Ага \ ВЛ-0,4кВ от ТП-83 ф-2 Урдо-Ага | ул Цыбикова | 10 | Дом | 24.04.2023-27.04.2023 | ээл.монтер Рабданов Б.Ж. эл.монтер Кучумов А.Ю. | Нет | 09:00-16:30 | 9. недоработки более 12 мес | Нет | 1
230 | 101061458 | с Урда-Ага | ПС 35 кВ "Урдо-Ага" \ ВЛ 10 кВ ф. 13 Урдо-Ага \ ТП-83 ВЛ-10кВ ф. Урдо-Ага \ ВЛ-0,4кВ от ТП-83 ф-2 Урдо-Ага | ул Цыбикова | 12 | Дом | 24.04.2023-27.04.2023 | ээл.монтер Рабданов Б.Ж. эл.монтер Кучумов А.Ю. | Нет | 09:00-16:30 | 9. недоработки более 12 мес | Нет | 1
231 | 101065661 | с Урда-Ага | ПС 35 кВ "Урдо-Ага" \ ВЛ 10 кВ ф. 13 Урдо-Ага \ ТП-83 ВЛ-10кВ ф. Урдо-Ага \ ВЛ-0,4кВ от ТП-83 ф-2 Урдо-Ага | ул Цыбикова | 15 | Дом | 24.04.2023-27.04.2023 | ээл.монтер Рабданов Б.Ж. эл.монтер Кучумов А.Ю. | Нет | 09:00-16:30 | 9. недоработки более 12 мес | Нет | 1
232 | 101108218 | с Урда-Ага | ПС 35 кВ "Урдо-Ага" \ ВЛ 10 кВ ф. 13 Урдо-Ага \ ТП-83 ВЛ-10кВ ф. Урдо-Ага \ ВЛ-0,4кВ от ТП-83 ф-2 Урдо-Ага | ул Цыбикова | 17 | Дом | 24.04.2023-27.04.2023 | ээл.монтер Рабданов Б.Ж. эл.монтер Кучумов А.Ю. | Нет | 09:00-16:30 | 9. недоработки более 12 мес | Нет | 1
233 | 101105631 | с Урда-Ага | ПС 35 кВ "Урдо-Ага" \ ВЛ 10 кВ ф. 13 Урдо-Ага \ ТП-83 ВЛ-10кВ ф. Урдо-Ага \ ВЛ-0,4кВ от ТП-83 ф-2 Урдо-Ага | ул Цыбикова | 19 | Дом | 24.04.2023-27.04.2023 | ээл.монтер Рабданов Б.Ж. эл.монтер Кучумов А.Ю. | Нет | 09:00-16:30 | 9. недоработки более 12 мес | Нет | 1
234 | 101054372 | с Урда-Ага | ПС 35 кВ "Урдо-Ага" \ ВЛ 10 кВ ф. 13 Урдо-Ага \ ТП-83 ВЛ-10кВ ф. Урдо-Ага \ ВЛ-0,4кВ от ТП-83 ф-2 Урдо-Ага | ул Цыбикова | 2 | Дом | 24.04.2023-27.04.2023 | ээл.монтер Рабданов Б.Ж. эл.монтер Кучумов А.Ю. | Нет | 09:00-16:30 | 9. недоработки более 12 мес | Нет | 1
235 | 101060998 | с Урда-Ага | ПС 35 кВ "Урдо-Ага" \ ВЛ 10 кВ ф. 13 Урдо-Ага \ ТП-83 ВЛ-10кВ ф. Урдо-Ага \ ВЛ-0,4кВ от ТП-83 ф-2 Урдо-Ага | ул Цыбикова | 3 | Дом | 24.04.2023-27.04.2023 | ээл.монтер Рабданов Б.Ж. эл.монтер Кучумов А.Ю. | Нет | 09:00-16:30 | 9. недоработки более 12 мес | Нет | 1
236 | 101061001 | с Урда-Ага | ПС 35 кВ "Урдо-Ага" \ ВЛ 10 кВ ф. 13 Урдо-Ага \ ТП-83 ВЛ-10кВ ф. Урдо-Ага \ ВЛ-0,4кВ от ТП-83 ф-2 Урдо-Ага | ул Цыбикова | 3 | Дом | 24.04.2023-27.04.2023 | ээл.монтер Рабданов Б.Ж. эл.монтер Кучумов А.Ю. | Нет | 09:00-16:30 | 9. недоработки более 12 мес | Нет | 1
237 | 101069700 | с Урда-Ага | ПС 35 кВ "Урдо-Ага" \ ВЛ 10 кВ ф. 13 Урдо-Ага \ ТП-83 ВЛ-10кВ ф. Урдо-Ага \ ВЛ-0,4кВ от ТП-83 ф-2 Урдо-Ага | ул Цыбикова | 4 | Дом | 24.04.2023-27.04.2023 | ээл.монтер Рабданов Б.Ж. эл.монтер Кучумов А.Ю. | Нет | 09:00-16:30 | 9. недоработки более 12 мес | Нет | 1
238 | 101098786 | с Урда-Ага | ПС 35 кВ "Урдо-Ага" \ ВЛ 10 кВ ф. 13 Урдо-Ага \ ТП-83 ВЛ-10кВ ф. Урдо-Ага \ ВЛ-0,4кВ от ТП-83 ф-2 Урдо-Ага | ул Цыбикова | 4а | Дом | 24.04.2023-27.04.2023 | ээл.монтер Рабданов Б.Ж. эл.монтер Кучумов А.Ю. | Нет | 09:00-16:30 | 9. недоработки более 12 мес | Нет | 1
239 | 101056208 | с Урда-Ага | ПС 35 кВ "Урдо-Ага" \ ВЛ 10 кВ ф. 13 Урдо-Ага \ ТП-83 ВЛ-10кВ ф. Урдо-Ага \ ВЛ-0,4кВ от ТП-83 ф-1 Урдо-Ага | ул Цыбикова | 6 | Дом | 24.04.2023-27.04.2023 | ээл.монтер Рабданов Б.Ж. эл.монтер Кучумов А.Ю. | Нет | 09:00-16:30 | 9. недоработки более 12 мес | Нет | 1
240 | 101050831 | с Урда-Ага | ПС 35 кВ "Урдо-Ага" \ ВЛ 10 кВ ф. 13 Урдо-Ага \ ТП-83 ВЛ-10кВ ф. Урдо-Ага \ ВЛ-0,4кВ от ТП-83 ф-1 Урдо-Ага | ул Цыбикова | 8 | Дом | 24.04.2023-27.04.2023 | ээл.монтер Рабданов Б.Ж. эл.монтер Кучумов А.Ю. | Нет | 09:00-16:30 | 9. недоработки более 12 мес | Нет | 1
241 | 101104000 | с Урда-Ага | ПС 35 кВ "Урдо-Ага" \ ВЛ 10 кВ ф. 13 Урдо-Ага \ ТП-83 ВЛ-10кВ ф. Урдо-Ага \ ВЛ-0,4кВ от ТП-83 ф-2 Урдо-Ага | ул Чапаева | 10 | Дом | 24.04.2023-27.04.2023 | ээл.монтер Рабданов Б.Ж. эл.монтер Кучумов А.Ю. | Нет | 09:00-16:30 | 9. недоработки более 12 мес | Нет | 1
242 | 101058659 | с Урда-Ага | ПС 35 кВ "Урдо-Ага" \ ВЛ 10 кВ ф. 13 Урдо-Ага \ ТП-82 ВЛ-10кВ ф. Урдо-Ага \ ВЛ-0,4кВ от ТП-82 ф-1 Урдо-Ага | ул Чапаева | 11 | Дом | 24.04.2023-27.04.2023 | ээл.монтер Рабданов Б.Ж. эл.монтер Кучумов А.Ю. | Нет | 09:00-16:30 | 1. потери на элементе сети | Нет | 1
243 | 101076057 | с Урда-Ага | ПС 35 кВ "Урдо-Ага" \ ВЛ 10 кВ ф. 13 Урдо-Ага \ ТП-83 ВЛ-10кВ ф. Урдо-Ага \ ВЛ-0,4кВ от ТП-83 ф-2 Урдо-Ага | ул Чапаева | 12 | Дом | 24.04.2023-27.04.2023 | ээл.монтер Рабданов Б.Ж. эл.монтер Кучумов А.Ю. | Нет | 09:00-16:30 | 9. недоработки более 12 мес | Нет | 1
244 | 101076059 | с Урда-Ага | ПС 35 кВ "Урдо-Ага" \ ВЛ 10 кВ ф. 13 Урдо-Ага \ ТП-83 ВЛ-10кВ ф. Урдо-Ага \ ВЛ-0,4кВ от ТП-83 ф-2 Урдо-Ага | ул Чапаева | 12 | Гараж | 24.04.2023-27.04.2023 | ээл.монтер Рабданов Б.Ж. эл.монтер Кучумов А.Ю. | Нет | 09:00-16:30 | 9. недоработки более 12 мес | Нет | 1
245 | 101075770 | с Урда-Ага | ПС 35 кВ "Урдо-Ага" \ ВЛ 10 кВ ф. 13 Урдо-Ага \ ТП-82 ВЛ-10кВ ф. Урдо-Ага \ ВЛ-0,4кВ от ТП-82 ф-1 Урдо-Ага | ул Чапаева | 13 | Дом | 24.04.2023-27.04.2023 | ээл.монтер Рабданов Б.Ж. эл.монтер Кучумов А.Ю. | Нет | 09:00-16:30 | 1. потери на элементе сети | Нет | 1
246 | 101091224 | с Урда-Ага | ПС 35 кВ "Урдо-Ага" \ ВЛ 10 кВ ф. 13 Урдо-Ага \ ТП-83 ВЛ-10кВ ф. Урдо-Ага \ ВЛ-0,4кВ от ТП-83 ф-2 Урдо-Ага | ул Чапаева | 14 | дом | 24.04.2023-27.04.2023 | ээл.монтер Рабданов Б.Ж. эл.монтер Кучумов А.Ю. | Нет | 09:00-16:30 | 9. недоработки более 12 мес | Нет | 1
247 | 101109752 | с Урда-Ага | ПС 35 кВ "Урдо-Ага" \ ВЛ 10 кВ ф. 13 Урдо-Ага \ ТП-82 ВЛ-10кВ ф. Урдо-Ага \ ВЛ-0,4кВ от ТП-82 ф-1 Урдо-Ага | ул Чапаева | 15 | Дом | 24.04.2023-27.04.2023 | ээл.монтер Рабданов Б.Ж. эл.монтер Кучумов А.Ю. | Нет | 09:00-16:30 | 1. потери на элементе сети | Нет | 1
248 | 101106940 | с Урда-Ага | ПС 35 кВ "Урдо-Ага" \ ВЛ 10 кВ ф. 13 Урдо-Ага \ ТП-83 ВЛ-10кВ ф. Урдо-Ага \ ВЛ-0,4кВ от ТП-83 ф-2 Урдо-Ага | ул Чапаева | 16 | дом | 24.04.2023-27.04.2023 | ээл.монтер Рабданов Б.Ж. эл.монтер Кучумов А.Ю. | Нет | 09:00-16:30 | 9. недоработки более 12 мес | Нет | 1
249 | 101106019 | с Урда-Ага | ПС 35 кВ "Урдо-Ага" \ ВЛ 10 кВ ф. 13 Урдо-Ага \ ТП-82 ВЛ-10кВ ф. Урдо-Ага \ ВЛ-0,4кВ от ТП-82 ф-1 Урдо-Ага | ул Чапаева | 18 | Дом | 24.04.2023-27.04.2023 | ээл.монтер Рабданов Б.Ж. эл.монтер Кучумов А.Ю. | Нет | 09:00-16:30 | 1. потери на элементе сети | Нет | 1
250 | 101121930 | с Урда-Ага | ПС 35 кВ "Урдо-Ага" \ ВЛ 10 кВ ф. 13 Урдо-Ага \ ТП-82 ВЛ-10кВ ф. Урдо-Ага \ ВЛ-0,4кВ от ТП-82 ф-1 Урдо-Ага | ул Чапаева | 19 | дом | 24.04.2023-27.04.2023 | ээл.монтер Рабданов Б.Ж. эл.монтер Кучумов А.Ю. | Нет | 09:00-16:30 | 1. потери на элементе сети | Нет | 1
251 | 101068721 | с Урда-Ага | ПС 35 кВ "Урдо-Ага" \ ВЛ 10 кВ ф. 13 Урдо-Ага \ ТП-82 ВЛ-10кВ ф. Урдо-Ага \ ВЛ-0,4кВ от ТП-82 ф-1 Урдо-Ага | ул Чапаева | 20 | Дом | 24.04.2023-27.04.2023 | ээл.монтер Рабданов Б.Ж. эл.монтер Кучумов А.Ю. | Нет | 09:00-16:30 | 1. потери на элементе сети | Нет | 1
252 | 101069932 | с Урда-Ага | ПС 35 кВ "Урдо-Ага" \ ВЛ 10 кВ ф. 13 Урдо-Ага \ ТП-82 ВЛ-10кВ ф. Урдо-Ага \ ВЛ-0,4кВ от ТП-82 ф-1 Урдо-Ага | ул Чапаева | 24 | Дом | 24.04.2023-27.04.2023 | ээл.монтер Рабданов Б.Ж. эл.монтер Кучумов А.Ю. | Нет | 09:00-16:30 | 1. потери на элементе сети | Нет | 1
253 | 101077745 | с Урда-Ага | ПС 35 кВ "Урдо-Ага" \ ВЛ 10 кВ ф. 13 Урдо-Ага \ ТП-82 ВЛ-10кВ ф. Урдо-Ага \ ВЛ-0,4кВ от ТП-82 ф-1 Урдо-Ага | ул Чапаева | 25 | Дом | 24.04.2023-27.04.2023 | ээл.монтер Рабданов Б.Ж. эл.монтер Кучумов А.Ю. | Нет | 09:00-16:30 | 1. потери на элементе сети | Нет | 1
254 | 101084538 | с Урда-Ага | ПС 35 кВ "Урдо-Ага" \ ВЛ 10 кВ ф. 13 Урдо-Ага \ ТП-82 ВЛ-10кВ ф. Урдо-Ага \ ВЛ-0,4кВ от ТП-82 ф-1 Урдо-Ага | ул Чапаева | 26 | Дом | 24.04.2023-27.04.2023 | ээл.монтер Рабданов Б.Ж. эл.монтер Кучумов А.Ю. | Нет | 09:00-16:30 | 1. потери на элементе сети | Нет | 1
255 | 101109764 | с Урда-Ага | ПС 35 кВ "Урдо-Ага" \ ВЛ 10 кВ ф. 13 Урдо-Ага \ ТП-82 ВЛ-10кВ ф. Урдо-Ага \ ВЛ-0,4кВ от ТП-82 ф-1 Урдо-Ага | ул Чапаева | 26 | Дом | 24.04.2023-27.04.2023 | ээл.монтер Рабданов Б.Ж. эл.монтер Кучумов А.Ю. | Нет | 09:00-16:30 | 1. потери на элементе сети | Нет | 1
256 | 101060873 | с Урда-Ага | ПС 35 кВ "Урдо-Ага" \ ВЛ 10 кВ ф. 13 Урдо-Ага \ ТП-82 ВЛ-10кВ ф. Урдо-Ага \ ВЛ-0,4кВ от ТП-82 ф-1 Урдо-Ага | ул Чапаева | 30 | Дом | 24.04.2023-27.04.2023 | ээл.монтер Рабданов Б.Ж. эл.монтер Кучумов А.Ю. | Нет | 09:00-16:30 | 1. потери на элементе сети | Нет | 1
257 | 101076537 | с Урда-Ага | ПС 35 кВ "Урдо-Ага" \ ВЛ 10 кВ ф. 13 Урдо-Ага \ ТП-82 ВЛ-10кВ ф. Урдо-Ага \ ВЛ-0,4кВ от ТП-82 ф-1 Урдо-Ага | ул Чапаева | 31 | Дом | 24.04.2023-27.04.2023 | ээл.монтер Рабданов Б.Ж. эл.монтер Кучумов А.Ю. | Нет | 09:00-16:30 | 1. потери на элементе сети | Нет | 1
258 | 101053870 | с Урда-Ага | ПС 35 кВ "Урдо-Ага" \ ВЛ 10 кВ ф. 13 Урдо-Ага \ ТП-82 ВЛ-10кВ ф. Урдо-Ага \ ВЛ-0,4кВ от ТП-82 ф-1 Урдо-Ага | ул Чапаева | 31а | Дом | 24.04.2023-27.04.2023 | ээл.монтер Рабданов Б.Ж. эл.монтер Кучумов А.Ю. | Нет | 09:00-16:30 | 1. потери на элементе сети | Нет | 1
259 | 101050440 | с Урда-Ага | ПС 35 кВ "Урдо-Ага" \ ВЛ 10 кВ ф. 13 Урдо-Ага \ ТП-82 ВЛ-10кВ ф. Урдо-Ага \ ВЛ-0,4кВ от ТП-82 ф-1 Урдо-Ага | ул Чапаева | 33 | Дом | 24.04.2023-27.04.2023 | ээл.монтер Рабданов Б.Ж. эл.монтер Кучумов А.Ю. | Нет | 09:00-16:30 | 1. потери на элементе сети | Нет | 1
260 | 101077392 | с Урда-Ага | ПС 35 кВ "Урдо-Ага" \ ВЛ 10 кВ ф. 13 Урдо-Ага \ ТП-82 ВЛ-10кВ ф. Урдо-Ага \ ВЛ-0,4кВ от ТП-82 ф-1 Урдо-Ага | ул Чапаева | 34 | Дом | 24.04.2023-27.04.2023 | ээл.монтер Рабданов Б.Ж. эл.монтер Кучумов А.Ю. | Нет | 09:00-16:30 | 1. потери на элементе сети | Нет | 1
261 | 101077394 | с Урда-Ага | ПС 35 кВ "Урдо-Ага" \ ВЛ 10 кВ ф. 13 Урдо-Ага \ ТП-82 ВЛ-10кВ ф. Урдо-Ага \ ВЛ-0,4кВ от ТП-82 ф-1 Урдо-Ага | ул Чапаева | 34 | Гараж | 24.04.2023-27.04.2023 | ээл.монтер Рабданов Б.Ж. эл.монтер Кучумов А.Ю. | Нет | 09:00-16:30 | 1. потери на элементе сети | Нет | 1
262 | 101075893 | с Урда-Ага | ПС 35 кВ "Урдо-Ага" \ ВЛ 10 кВ ф. 13 Урдо-Ага \ ТП-82 ВЛ-10кВ ф. Урдо-Ага \ ВЛ-0,4кВ от ТП-82 ф-1 Урдо-Ага | ул Чапаева | 35 | Дом | 24.04.2023-27.04.2023 | ээл.монтер Рабданов Б.Ж. эл.монтер Кучумов А.Ю. | Нет | 09:00-16:30 | 1. потери на элементе сети | Нет | 1
263 | 101095971 | с Урда-Ага | ПС 35 кВ "Урдо-Ага" \ ВЛ 10 кВ ф. 13 Урдо-Ага \ ТП-82 ВЛ-10кВ ф. Урдо-Ага \ ВЛ-0,4кВ от ТП-82 ф-1 Урдо-Ага | ул Чапаева | 37 | Дом | 24.04.2023-27.04.2023 | ээл.монтер Рабданов Б.Ж. эл.монтер Кучумов А.Ю. | Нет | 09:00-16:30 | 1. потери на элементе сети | Нет | 1
264 | 101089494 | с Урда-Ага | ПС 35 кВ "Урдо-Ага" \ ВЛ 10 кВ ф. 13 Урдо-Ага \ ТП-82 ВЛ-10кВ ф. Урдо-Ага \ ВЛ-0,4кВ от ТП-82 ф-2 Урдо-Ага | ул Чапаева | 38 | Дом | 24.04.2023-27.04.2023 | ээл.монтер Рабданов Б.Ж. эл.монтер Кучумов А.Ю. | Нет | 09:00-16:30 | 1. потери на элементе сети | Нет | 1
265 | 101055738 | с Урда-Ага | ПС 35 кВ "Урдо-Ага" \ ВЛ 10 кВ ф. 13 Урдо-Ага \ ТП-83 ВЛ-10кВ ф. Урдо-Ага \ ВЛ-0,4кВ от ТП-83 ф-2 Урдо-Ага | ул Чапаева | 4 | Дом | 24.04.2023-27.04.2023 | ээл.монтер Рабданов Б.Ж. эл.монтер Кучумов А.Ю. | Нет | 09:00-16:30 | 9. недоработки более 12 мес | Нет | 1
266 | 101077562 | с Урда-Ага | ПС 35 кВ "Урдо-Ага" \ ВЛ 10 кВ ф. 13 Урдо-Ага \ ТП-82 ВЛ-10кВ ф. Урдо-Ага \ ВЛ-0,4кВ от ТП-82 ф-2 Урдо-Ага | ул Чапаева | 40 | Дом | 24.04.2023-27.04.2023 | ээл.монтер Рабданов Б.Ж. эл.монтер Кучумов А.Ю. | Нет | 09:00-16:30 | 1. потери на элементе сети | Нет | 1
267 | 101870116 | с Урда-Ага | ПС 35 кВ "Урдо-Ага" \ ВЛ 10 кВ ф. 13 Урдо-Ага \ ТП-82 ВЛ-10кВ ф. Урдо-Ага \ ВЛ-0,4кВ от ТП-82 ф-1 Урдо-Ага | ул Чапаева | 40 | дом | 24.04.2023-27.04.2023 | ээл.монтер Рабданов Б.Ж. эл.монтер Кучумов А.Ю. | Нет | 09:00-16:30 | 1. потери на элементе сети | Нет | 1
268 | 101049587 | с Урда-Ага | ПС 35 кВ "Урдо-Ага" \ ВЛ 10 кВ ф. 13 Урдо-Ага \ ТП-83 ВЛ-10кВ ф. Урдо-Ага \ ВЛ-0,4кВ от ТП-83 ф-2 Урдо-Ага | ул Чапаева | 6 | Дом | 24.04.2023-27.04.2023 | ээл.монтер Рабданов Б.Ж. эл.монтер Кучумов А.Ю. | Нет | 09:00-16:30 | 9. недоработки более 12 мес | Нет | 1
269 | 101115189 | с Урда-Ага | ПС 35 кВ "Урдо-Ага" \ ВЛ 10 кВ ф. 13 Урдо-Ага \ ТП-82 ВЛ-10кВ ф. Урдо-Ага \ ВЛ-0,4кВ от ТП-82 ф-1 Урдо-Ага | ул Чапаева | 7 | Дом | 24.04.2023-27.04.2023 | ээл.монтер Рабданов Б.Ж. эл.монтер Кучумов А.Ю. | Нет | 09:00-16:30 | 1. потери на элементе сети | Нет | 1
270 | 101105350 | с Урда-Ага | ПС 35 кВ "Урдо-Ага" \ ВЛ 10 кВ ф. 13 Урдо-Ага \ ТП-83 ВЛ-10кВ ф. Урдо-Ага \ ВЛ-0,4кВ от ТП-83 ф-2 Урдо-Ага | ул Чапаева | 8 | Дом | 24.04.2023-27.04.2023 | ээл.монтер Рабданов Б.Ж. эл.монтер Кучумов А.Ю. | Нет | 09:00-16:30 | 9. недоработки более 12 мес | Нет | 1
271 | 101068558 | с Урда-Ага | ПС 35 кВ "Урдо-Ага" \ ВЛ 10 кВ ф. 13 Урдо-Ага \ ТП-82 ВЛ-10кВ ф. Урдо-Ага \ ВЛ-0,4кВ от ТП-82 ф-1 Урдо-Ага | ул Чапаева | 9 | Дом | 24.04.2023-27.04.2023 | ээл.монтер Рабданов Б.Ж. эл.монтер Кучумов А.Ю. | Нет | 09:00-16:30 | 1. потери на элементе сети | Нет | 1
272 | 101121534 | с Урда-Ага | ПС 35 кВ "Урдо-Ага" \ ВЛ 10 кВ ф. 13 Урдо-Ага \ ТП-83 ВЛ-10кВ ф. Урдо-Ага \ ВЛ-0,4кВ от ТП-83 ф-2 Урдо-Ага | ул Школьная | 2 | Дом | 24.04.2023-27.04.2023 | ээл.монтер Рабданов Б.Ж. эл.монтер Кучумов А.Ю. | Нет | 09:00-16:30 | 9. недоработки более 12 мес | Нет | 1
273 | 101112180 | с Урда-Ага | ПС 35 кВ "Урдо-Ага" \ ВЛ 10 кВ ф. 13 Урдо-Ага \ ТП-83 ВЛ-10кВ ф. Урдо-Ага \ ВЛ-0,4кВ от ТП-83 ф-2 Урдо-Ага | ул Школьная | 3 | Дом | 24.04.2023-27.04.2023 | ээл.монтер Рабданов Б.Ж. эл.монтер Кучумов А.Ю. | Нет | 09:00-16:30 | 9. недоработки более 12 мес | Нет | 1
274 | 101095330 | с Урда-Ага | ПС 35 кВ "Урдо-Ага" \ ВЛ 10 кВ ф. 13 Урдо-Ага \ ТП-83 ВЛ-10кВ ф. Урдо-Ага \ ВЛ-0,4кВ от ТП-83 ф-2 Урдо-Ага | ул Школьная | 4 | Дом | 24.04.2023-27.04.2023 | ээл.монтер Рабданов Б.Ж. эл.монтер Кучумов А.Ю. | Нет | 09:00-16:30 | 9. недоработки более 12 мес | Нет | 1
275 | 101079991 | с Урда-Ага | ПС 35 кВ "Урдо-Ага" \ ВЛ 10 кВ ф. 13 Урдо-Ага \ ТП-83 ВЛ-10кВ ф. Урдо-Ага \ ВЛ-0,4кВ от ТП-83 ф-2 Урдо-Ага | ул Школьная | 5 | Дом | 24.04.2023-27.04.2023 | ээл.монтер Рабданов Б.Ж. эл.монтер Кучумов А.Ю. | Нет | 09:00-16:30 | 9. недоработки более 12 мес | Нет | 1
4.2. |  | Дульдургинский РЭС | [10 empty] | 256
1 | 101125674 | с Зуткулей | ПС 35 кВ Зуткулей \ ВЛ 10 кВ ф. 5 Гунэй \ ТП-5 ф.Гуней \ ВЛ-0,4кВ ф.1 от ТП№ 5 ф.Гуней | ул 50 лет Октября | 24 | Тепляк | 03.04.2023-06.04.2023 | Попов А.Ф. эл.монтер, Дагбаев А.Б . эл.монтер | Нет | с 08.00 до 17.00 | 1. потери на элементе сети | Нет | 1
2 | 101129500 | с Зуткулей | ПС 35 кВ Зуткулей \ ВЛ 10 кВ ф. 5 Гунэй \ ТП-5 ф.Гуней \ ВЛ-0,4кВ ф.1 от ТП№ 5 ф.Гуней | ул 50 лет Октября | 8, кв 2 | Дом | 03.04.2023-06.04.2023 | Попов А.Ф. эл.монтер, Дагбаев А.Б . эл.монтер | Нет | с 08.00 до 17.00 | 1. потери на элементе сети | Нет | 1
3 | 101129767 | с Зуткулей | ПС 35 кВ Зуткулей \ ВЛ 10 кВ ф. 5 Гунэй \ ТП-5 ф.Гуней \ ВЛ-0,4кВ ф.1 от ТП№ 5 ф.Гуней | ул 50 лет Октября | 21 | Дом | 03.04.2023-06.04.2023 | Попов А.Ф. эл.монтер, Дагбаев А.Б . эл.монтер | Нет | с 08.00 до 17.00 | 1. потери на элементе сети | Нет | 1
4 | 101131638 | с Зуткулей | ПС 35 кВ Зуткулей \ ВЛ 10 кВ ф. 5 Гунэй \ ТП-5 ф.Гуней \ ВЛ-0,4кВ ф.1 от ТП№ 5 ф.Гуней | ул 50 лет Октября | 27 | Дом | 03.04.2023-06.04.2023 | Попов А.Ф. эл.монтер, Дагбаев А.Б . эл.монтер | Нет | с 08.00 до 17.00 | 1. потери на элементе сети | Нет | 1
5 | 101132162 | с Зуткулей | ПС 35 кВ Зуткулей \ ВЛ 10 кВ ф. 5 Гунэй \ ТП-5 ф.Гуней \ ВЛ-0,4кВ ф.1 от ТП№ 5 ф.Гуней | ул 50 лет Октября | 25 | Дом | 03.04.2023-06.04.2023 | Попов А.Ф. эл.монтер, Дагбаев А.Б . эл.монтер | Нет | с 08.00 до 17.00 | 1. потери на элементе сети | Нет | 1
6 | 101136514 | с Зуткулей | ПС 35 кВ Зуткулей \ ВЛ 10 кВ ф. 5 Гунэй \ ТП-5 ф.Гуней \ ВЛ-0,4кВ ф.1 от ТП№ 5 ф.Гуней | ул 50 лет Октября | 16 | Дом | 03.04.2023-06.04.2023 | Попов А.Ф. эл.монтер, Дагбаев А.Б . эл.монтер | Нет | с 08.00 до 17.00 | 1. потери на элементе сети | Нет | 1
7 | 101136919 | с Зуткулей | ПС 35 кВ Зуткулей \ ВЛ 10 кВ ф. 5 Гунэй \ ТП-5 ф.Гуней \ ВЛ-0,4кВ ф.1 от ТП№ 5 ф.Гуней | ул 50 лет Октября | 44 | Дом | 03.04.2023-06.04.2023 | Попов А.Ф. эл.монтер, Дагбаев А.Б . эл.монтер | Нет | с 08.00 до 17.00 | 1. потери на элементе сети | Нет | 1
8 | 101137981 | с Зуткулей | ПС 35 кВ Зуткулей \ ВЛ 10 кВ ф. 5 Гунэй \ ТП-5 ф.Гуней \ ВЛ-0,4кВ ф.1 от ТП№ 5 ф.Гуней | ул 50 лет Октября | 32 | Дом | 03.04.2023-06.04.2023 | Попов А.Ф. эл.монтер, Дагбаев А.Б . эл.монтер | Нет | с 08.00 до 17.00 | 1. потери на элементе сети | Нет | 1
9 | 101140193 | с Зуткулей | ПС 35 кВ Зуткулей \ ВЛ 10 кВ ф. 5 Гунэй \ ТП-5 ф.Гуней \ ВЛ-0,4кВ ф.1 от ТП№ 5 ф.Гуней | ул 50 лет Октября | 42 | Дом | 03.04.2023-06.04.2023 | Попов А.Ф. эл.монтер, Дагбаев А.Б . эл.монтер | Нет | с 08.00 до 17.00 | 1. потери на элементе сети | Нет | 1
10 | 101140215 | с Зуткулей | ПС 35 кВ Зуткулей \ ВЛ 10 кВ ф. 5 Гунэй \ ТП-5 ф.Гуней \ ВЛ-0,4кВ ф.1 от ТП№ 5 ф.Гуней | ул 50 лет Октября | 31 | Дом | 03.04.2023-06.04.2023 | Попов А.Ф. эл.монтер, Дагбаев А.Б . эл.монтер | Нет | с 08.00 до 17.00 | 1. потери на элементе сети | Нет | 1
11 | 101152416 | с Зуткулей | ПС 35 кВ Зуткулей \ ВЛ 10 кВ ф. 2 Зуткулей \ ТП-8 ф.Зуткулей \ ф.Зуткулей ВЛ-0,4 кВ ф.2 от ТП№8 | ул 50 лет Октября | 2 кв. 1 | Дом | 03.04.2023-06.04.2023 | Попов А.Ф. эл.монтер, Дагбаев А.Б . эл.монтер | Нет | с 08.00 до 17.00 | 1. потери на элементе сети | Нет | 1
12 | 101160761 | с Зуткулей | ПС 35 кВ Зуткулей \ ВЛ 10 кВ ф. 2 Зуткулей \ ТП-8 ф.Зуткулей \ ф.Зуткулей ВЛ-0,4 кВ ф.2 от ТП№8 | ул 50 лет Октября | 7 кв. 2 | Дом | 03.04.2023-06.04.2023 | Попов А.Ф. эл.монтер, Дагбаев А.Б . эл.монтер | Нет | с 08.00 до 17.00 | 1. потери на элементе сети | Нет | 1
13 | 101161818 | с Зуткулей | ПС 35 кВ Зуткулей \ ВЛ 10 кВ ф. 5 Гунэй \ ТП-5 ф.Гуней \ ВЛ-0,4кВ ф.1 от ТП№ 5 ф.Гуней | ул 50 лет Октября | 18 | Дом | 03.04.2023-06.04.2023 | Попов А.Ф. эл.монтер, Дагбаев А.Б . эл.монтер | Нет | с 08.00 до 17.00 | 1. потери на элементе сети | Нет | 1
14 | 101162346 | с Зуткулей | ПС 35 кВ Зуткулей \ ВЛ 10 кВ ф. 2 Зуткулей \ ТП-8 ф.Зуткулей \ ф.Зуткулей ВЛ-0,4 кВ ф.2 от ТП№8 | ул 50 лет Октября | 4 кв. 2 | Дом | 03.04.2023-06.04.2023 | Попов А.Ф. эл.монтер, Дагбаев А.Б . эл.монтер | Нет | с 08.00 до 17.00 | 1. потери на элементе сети | Нет | 1
15 | 101162737 | с Зуткулей | ПС 35 кВ Зуткулей \ ВЛ 10 кВ ф. 5 Гунэй \ ТП-5 ф.Гуней \ ВЛ-0,4кВ ф.1 от ТП№ 5 ф.Гуней | ул 50 лет Октября | 34 | Дом | 03.04.2023-06.04.2023 | Попов А.Ф. эл.монтер, Дагбаев А.Б . эл.монтер | Нет | с 08.00 до 17.00 | 1. потери на элементе сети | Нет | 1
16 | 101163938 | с Зуткулей | ПС 35 кВ Зуткулей \ ВЛ 10 кВ ф. 5 Гунэй \ ТП-5 ф.Гуней \ ВЛ-0,4кВ ф.1 от ТП№ 5 ф.Гуней | ул 50 лет Октября | 35 | Дом | 03.04.2023-06.04.2023 | Попов А.Ф. эл.монтер, Дагбаев А.Б . эл.монтер | Нет | с 08.00 до 17.00 | 1. потери на элементе сети | Нет | 1
17 | 101164089 | с Зуткулей | ПС 35 кВ Зуткулей \ ВЛ 10 кВ ф. 2 Зуткулей \ ТП-8 ф.Зуткулей \ ф.Зуткулей ВЛ-0,4 кВ ф.2 от ТП№8 | ул 50 лет Октября | 9 кв. 2 | Дом | 03.04.2023-06.04.2023 | Попов А.Ф. эл.монтер, Дагбаев А.Б . эл.монтер | Нет | с 08.00 до 17.00 | 1. потери на элементе сети | Нет | 1
18 | 101166706 | с Зуткулей | ПС 35 кВ Зуткулей \ ВЛ 10 кВ ф. 5 Гунэй \ ТП-5 ф.Гуней \ ВЛ-0,4кВ ф.1 от ТП№ 5 ф.Гуней | ул 50 лет Октября | 12 | Дом | 03.04.2023-06.04.2023 | Попов А.Ф. эл.монтер, Дагбаев А.Б . эл.монтер | Нет | с 08.00 до 17.00 | 1. потери на элементе сети | Нет | 1
19 | 101167830 | с Зуткулей | ПС 35 кВ Зуткулей \ ВЛ 10 кВ ф. 5 Гунэй \ ТП-5 ф.Гуней \ ВЛ-0,4кВ ф.1 от ТП№ 5 ф.Гуней | ул 50 лет Октября | 27 | Жилой дом | 03.04.2023-06.04.2023 | Попов А.Ф. эл.монтер, Дагбаев А.Б . эл.монтер | Нет | с 08.00 до 17.00 | 1. потери на элементе сети | Нет | 1
20 | 101168967 | с Зуткулей | ПС 35 кВ Зуткулей \ ВЛ 10 кВ ф. 2 Зуткулей \ ТП-8 ф.Зуткулей \ ф.Зуткулей ВЛ-0,4 кВ ф.2 от ТП№8 | ул 50 лет Октября | 6 | Дом | 03.04.2023-06.04.2023 | Попов А.Ф. эл.монтер, Дагбаев А.Б . эл.монтер | Нет | с 08.00 до 17.00 | 1. потери на элементе сети | Нет | 1
21 | 101171538 | с Зуткулей | ПС 35 кВ Зуткулей \ ВЛ 10 кВ ф. 5 Гунэй \ ТП-5 ф.Гуней \ ВЛ-0,4кВ ф.1 от ТП№ 5 ф.Гуней | ул 50 лет Октября | 36 | Дом | 03.04.2023-06.04.2023 | Попов А.Ф. эл.монтер, Дагбаев А.Б . эл.монтер | Нет | с 08.00 до 17.00 | 1. потери на элементе сети | Нет | 1
22 | 101171540 | с Зуткулей | ПС 35 кВ Зуткулей \ ВЛ 10 кВ ф. 5 Гунэй \ ТП-5 ф.Гуней \ ВЛ-0,4кВ ф.1 от ТП№ 5 ф.Гуней | ул 50 лет Октября | 36 | гараж | 03.04.2023-06.04.2023 | Попов А.Ф. эл.монтер, Дагбаев А.Б . эл.монтер | Нет | с 08.00 до 17.00 | 1. потери на элементе сети | Нет | 1
23 | 101176183 | с Зуткулей | ПС 35 кВ Зуткулей \ ВЛ 10 кВ ф. 5 Гунэй \ ТП-5 ф.Гуней \ ВЛ-0,4кВ ф.1 от ТП№ 5 ф.Гуней | ул 50 лет Октября | 40 | Дом | 03.04.2023-06.04.2023 | Попов А.Ф. эл.монтер, Дагбаев А.Б . эл.монтер | Нет | с 08.00 до 17.00 | 1. потери на элементе сети | Нет | 1
24 | 101176529 | с Зуткулей | ПС 35 кВ Зуткулей \ ВЛ 10 кВ ф. 2 Зуткулей \ ТП-8 ф.Зуткулей \ ф.Зуткулей ВЛ-0,4 кВ ф.2 от ТП№8 | ул 50 лет Октября | 9, кв 1 | Дом | 03.04.2023-06.04.2023 | Попов А.Ф. эл.монтер, Дагбаев А.Б . эл.монтер | Нет | с 08.00 до 17.00 | 1. потери на элементе сети | Нет | 1
25 | 101177077 | с Зуткулей | ПС 35 кВ Зуткулей \ ВЛ 10 кВ ф. 5 Гунэй \ ТП-5 ф.Гуней \ ВЛ-0,4кВ ф.1 от ТП№ 5 ф.Гуней | ул 50 лет Октября | 14 | Дом | 03.04.2023-06.04.2023 | Попов А.Ф. эл.монтер, Дагбаев А.Б . эл.монтер | Нет | с 08.00 до 17.00 | 1. потери на элементе сети | Нет | 1
26 | 102728626 | с Зуткулей | ПС 35 кВ Зуткулей \ ВЛ 10 кВ ф. 5 Гунэй \ ТП-5 ф.Гуней \ ВЛ-0,4кВ ф.1 от ТП№ 5 ф.Гуней | ул 50 лет Октября | 23 | Дом | 03.04.2023-06.04.2023 | Попов А.Ф. эл.монтер, Дагбаев А.Б . эл.монтер | Нет | с 08.00 до 17.00 | 1. потери на элементе сети | Нет | 1
27 | 101138961 | с Зуткулей | ПС 35 кВ Зуткулей \ ВЛ 10 кВ ф. 5 Гунэй \ ТП-73 ф.Гуней \ ВЛ-0,4кВ ф.2 от ТП№ 73 ф.Гуней | ул 50 лет Октября | 37 | Дом | 03.04.2023-06.04.2023 | Попов А.Ф. эл.монтер, Дагбаев А.Б . эл.монтер | Нет | с 08.00 до 17.00 | 1. потери на элементе сети | Нет | 1
28 | 101149670 | с Зуткулей | ПС 35 кВ Зуткулей \ ВЛ 10 кВ ф. 5 Гунэй \ ТП-5 ф.Гуней \ ВЛ-0,4кВ ф.1 от ТП№ 5 ф.Гуней | ул 50 лет Октября | 19 | Дом | 03.04.2023-06.04.2023 | Попов А.Ф. эл.монтер, Дагбаев А.Б . эл.монтер | Нет | с 08.00 до 17.00 | 1. потери на элементе сети | Нет | 1
29 | 101159454 | с Зуткулей | ПС 35 кВ Зуткулей \ ВЛ 10 кВ ф. 5 Гунэй \ ТП-73 ф.Гуней \ ВЛ-0,4кВ ф.2 от ТП№ 73 ф.Гуней | ул 50 лет Октября | 39 | Дом | 03.04.2023-06.04.2023 | Попов А.Ф. эл.монтер, Дагбаев А.Б . эл.монтер | Нет | с 08.00 до 17.00 | 1. потери на элементе сети | Нет | 1
30 | 101128962 | с Зуткулей | ПС 35 кВ Зуткулей \ ВЛ 10 кВ ф. 5 Гунэй \ ТП-5 ф.Гуней \ ВЛ-0,4кВ ф.1 от ТП№ 5 ф.Гуней | ул Комсомольская | 2 | Дом | 03.04.2023-06.04.2023 | Попов А.Ф. эл.монтер, Дагбаев А.Б . эл.монтер | Нет | с 08.00 до 17.00 | 1. потери на элементе сети | Нет | 1
31 | 101140432 | с Зуткулей | ПС 35 кВ Зуткулей \ ВЛ 10 кВ ф. 5 Гунэй \ ТП-5 ф.Гуней \ ВЛ-0,4кВ ф.1 от ТП№ 5 ф.Гуней | ул Комсомольская | 3 | Дом | 03.04.2023-06.04.2023 | Попов А.Ф. эл.монтер, Дагбаев А.Б . эл.монтер | Нет | с 08.00 до 17.00 | 1. потери на элементе сети | Нет | 1
32 | 101140436 | с Зуткулей | ПС 35 кВ Зуткулей \ ВЛ 10 кВ ф. 5 Гунэй \ ТП-5 ф.Гуней \ ВЛ-0,4кВ ф.1 от ТП№ 5 ф.Гуней | ул Комсомольская | 3 | Дом | 03.04.2023-06.04.2023 | Попов А.Ф. эл.монтер, Дагбаев А.Б . эл.монтер | Нет | с 08.00 до 17.00 | 1. потери на элементе сети | Нет | 1
33 | 101145007 | с Зуткулей | ПС 35 кВ Зуткулей \ ВЛ 10 кВ ф. 5 Гунэй \ ТП-5 ф.Гуней \ ВЛ-0,4кВ ф.1 от ТП№ 5 ф.Гуней | ул Комсомольская | 17 | Дом | 03.04.2023-06.04.2023 | Попов А.Ф. эл.монтер, Дагбаев А.Б . эл.монтер | Нет | с 08.00 до 17.00 | 1. потери на элементе сети | Нет | 1
34 | 101143006 | с Зуткулей | ПС 35 кВ Зуткулей \ ВЛ 10 кВ ф. 5 Гунэй \ ТП-4 ф.Гуней \ ВЛ-0,4кВ ф.1 от ТП№ 4 Гуней | ул Комсомольская | 13 | Дом | 03.04.2023-06.04.2023 | Попов А.Ф. эл.монтер, Дагбаев А.Б . эл.монтер | Нет | с 08.00 до 17.00 | 1. потери на элементе сети | Нет | 1
35 | 101148657 | с Зуткулей | ПС 35 кВ Зуткулей \ ВЛ 10 кВ ф. 5 Гунэй \ ТП-5 ф.Гуней \ ВЛ-0,4кВ ф.1 от ТП№ 5 ф.Гуней | ул Комсомольская | 16 | Дом | 03.04.2023-06.04.2023 | Попов А.Ф. эл.монтер, Дагбаев А.Б . эл.монтер | Нет | с 08.00 до 17.00 | 1. потери на элементе сети | Нет | 1
36 | 101154522 | с Зуткулей | ПС 35 кВ Зуткулей \ ВЛ 10 кВ ф. 5 Гунэй \ ТП-5 ф.Гуней \ ВЛ-0,4кВ ф.1 от ТП№ 5 ф.Гуней | ул Комсомольская | 5 | Дом | 03.04.2023-06.04.2023 | Попов А.Ф. эл.монтер, Дагбаев А.Б . эл.монтер | Нет | с 08.00 до 17.00 | 1. потери на элементе сети | Нет | 1
37 | 101154526 | с Зуткулей | ПС 35 кВ Зуткулей \ ВЛ 10 кВ ф. 5 Гунэй \ ТП-5 ф.Гуней \ ВЛ-0,4кВ ф.1 от ТП№ 5 ф.Гуней | ул Комсомольская | 5 | Дом | 03.04.2023-06.04.2023 | Попов А.Ф. эл.монтер, Дагбаев А.Б . эл.монтер | Нет | с 08.00 до 17.00 | 1. потери на элементе сети | Нет | 1
38 | 101159582 | с Зуткулей | ПС 35 кВ Зуткулей \ ВЛ 10 кВ ф. 5 Гунэй \ ТП-4 ф.Гуней \ ВЛ-0,4кВ ф.1 от ТП№ 4 Гуней | ул Комсомольская | 12 | гараж | 03.04.2023-06.04.2023 | Попов А.Ф. эл.монтер, Дагбаев А.Б . эл.монтер | Нет | с 08.00 до 17.00 | 1. потери на элементе сети | Нет | 1
39 | 101159587 | с Зуткулей | ПС 35 кВ Зуткулей \ ВЛ 10 кВ ф. 5 Гунэй \ ТП-4 ф.Гуней \ ВЛ-0,4кВ ф.1 от ТП№ 4 Гуней | ул Комсомольская | 12 | Дом | 03.04.2023-06.04.2023 | Попов А.Ф. эл.монтер, Дагбаев А.Б . эл.монтер | Нет | с 08.00 до 17.00 | 1. потери на элементе сети | Нет | 1
40 | 101161130 | с Зуткулей | ПС 35 кВ Зуткулей \ ВЛ 10 кВ ф. 5 Гунэй \ ТП-4 ф.Гуней \ ВЛ-0,4кВ ф.1 от ТП№ 4 Гуней | ул Комсомольская | 10 | Дом | 03.04.2023-06.04.2023 | Попов А.Ф. эл.монтер, Дагбаев А.Б . эл.монтер | Нет | с 08.00 до 17.00 | 1. потери на элементе сети | Нет | 1
41 | 101166617 | с Зуткулей | ПС 35 кВ Зуткулей \ ВЛ 10 кВ ф. 5 Гунэй \ ТП-5 ф.Гуней \ ВЛ-0,4кВ ф.1 от ТП№ 5 ф.Гуней | ул Комсомольская | 11 | Дом | 03.04.2023-06.04.2023 | Попов А.Ф. эл.монтер, Дагбаев А.Б . эл.монтер | Нет | с 08.00 до 17.00 | 1. потери на элементе сети | Нет | 1
42 | 101166889 | с Зуткулей | ПС 35 кВ Зуткулей \ ВЛ 10 кВ ф. 5 Гунэй \ ТП-5 ф.Гуней \ ВЛ-0,4кВ ф.1 от ТП№ 5 ф.Гуней | ул Комсомольская | 18 | Гараж | 03.04.2023-06.04.2023 | Попов А.Ф. эл.монтер, Дагбаев А.Б . эл.монтер | Нет | с 08.00 до 17.00 | 1. потери на элементе сети | Нет | 1
43 | 101168712 | с Зуткулей | ПС 35 кВ Зуткулей \ ВЛ 10 кВ ф. 5 Гунэй \ ТП-5 ф.Гуней \ ВЛ-0,4кВ ф.1 от ТП№ 5 ф.Гуней | ул Комсомольская | 6 | Дом | 03.04.2023-06.04.2023 | Попов А.Ф. эл.монтер, Дагбаев А.Б . эл.монтер | Нет | с 08.00 до 17.00 | 1. потери на элементе сети | Нет | 1
44 | 101168820 | с Зуткулей | ПС 35 кВ Зуткулей \ ВЛ 10 кВ ф. 5 Гунэй \ ТП-5 ф.Гуней \ ВЛ-0,4кВ ф.1 от ТП№ 5 ф.Гуней | ул Комсомольская | 20 | Тепляк | 03.04.2023-06.04.2023 | Попов А.Ф. эл.монтер, Дагбаев А.Б . эл.монтер | Нет | с 08.00 до 17.00 | 1. потери на элементе сети | Нет | 1
45 | 101168950 | с Зуткулей | ПС 35 кВ Зуткулей \ ВЛ 10 кВ ф. 5 Гунэй \ ТП-5 ф.Гуней \ ВЛ-0,4кВ ф.1 от ТП№ 5 ф.Гуней | ул Комсомольская | 15 | Дом | 03.04.2023-06.04.2023 | Попов А.Ф. эл.монтер, Дагбаев А.Б . эл.монтер | Нет | с 08.00 до 17.00 | 1. потери на элементе сети | Нет | 1
46 | 101171886 | с Зуткулей | ПС 35 кВ Зуткулей \ ВЛ 10 кВ ф. 5 Гунэй \ ТП-5 ф.Гуней \ ВЛ-0,4кВ ф.1 от ТП№ 5 ф.Гуней | ул Комсомольская | 21 | Дом | 03.04.2023-06.04.2023 | Попов А.Ф. эл.монтер, Дагбаев А.Б . эл.монтер | Нет | с 08.00 до 17.00 | 1. потери на элементе сети | Нет | 1
47 | 101174504 | с Зуткулей | ПС 35 кВ Зуткулей \ ВЛ 10 кВ ф. 5 Гунэй \ ТП-5 ф.Гуней \ ВЛ-0,4кВ ф.1 от ТП№ 5 ф.Гуней | ул Комсомольская | 9 | Дом | 03.04.2023-06.04.2023 | Попов А.Ф. эл.монтер, Дагбаев А.Б . эл.монтер | Нет | с 08.00 до 17.00 | 1. потери на элементе сети | Нет | 1
48 | 101174853 | с Зуткулей | ПС 35 кВ Зуткулей \ ВЛ 10 кВ ф. 5 Гунэй \ ТП-5 ф.Гуней \ ВЛ-0,4кВ ф.1 от ТП№ 5 ф.Гуней | ул Комсомольская | 1 | Дом | 03.04.2023-06.04.2023 | Попов А.Ф. эл.монтер, Дагбаев А.Б . эл.монтер | Нет | с 08.00 до 17.00 | 1. потери на элементе сети | Нет | 1
49 | 101175301 | с Зуткулей | ПС 35 кВ Зуткулей \ ВЛ 10 кВ ф. 5 Гунэй \ ТП-5 ф.Гуней \ ВЛ-0,4кВ ф.1 от ТП№ 5 ф.Гуней | ул Комсомольская | 8 | Дом | 03.04.2023-06.04.2023 | Попов А.Ф. эл.монтер, Дагбаев А.Б . эл.монтер | Нет | с 08.00 до 17.00 | 1. потери на элементе сети | Нет | 1
50 | 101126902 | с Зуткулей | ПС 35 кВ Зуткулей \ ВЛ 10 кВ ф. 5 Гунэй \ ТП-5 ф.Гуней \ ВЛ-0,4кВ ф.1 от ТП№ 5 ф.Гуней | ул Новая | 15 | Дом | 03.04.2023-06.04.2023 | Попов А.Ф. эл.монтер, Дагбаев А.Б . эл.монтер | Нет | с 08.00 до 17.00 | 1. потери на элементе сети | Нет | 1
51 | 101126989 | с Зуткулей | ПС 35 кВ Зуткулей \ ВЛ 10 кВ ф. 5 Гунэй \ ТП-5 ф.Гуней \ ВЛ-0,4кВ ф.1 от ТП№ 5 ф.Гуней | ул Новая | 11 | Дом | 03.04.2023-06.04.2023 | Попов А.Ф. эл.монтер, Дагбаев А.Б . эл.монтер | Нет | с 08.00 до 17.00 | 1. потери на элементе сети | Нет | 1
52 | 101126992 | с Зуткулей | ПС 35 кВ Зуткулей \ ВЛ 10 кВ ф. 5 Гунэй \ ТП-5 ф.Гуней \ ВЛ-0,4кВ ф.1 от ТП№ 5 ф.Гуней | ул Новая | 11 | Дом | 03.04.2023-06.04.2023 | Попов А.Ф. эл.монтер, Дагбаев А.Б . эл.монтер | Нет | с 08.00 до 17.00 | 1. потери на элементе сети | Нет | 1
53 | 101127481 | с Зуткулей | ПС 35 кВ Зуткулей \ ВЛ 10 кВ ф. 5 Гунэй \ ТП-5 ф.Гуней \ ВЛ-0,4кВ ф.1 от ТП№ 5 ф.Гуней | ул Новая | 9 | Дом | 03.04.2023-06.04.2023 | Попов А.Ф. эл.монтер, Дагбаев А.Б . эл.монтер | Нет | с 08.00 до 17.00 | 1. потери на элементе сети | Нет | 1
54 | 101136541 | с Зуткулей | ПС 35 кВ Зуткулей \ ВЛ 10 кВ ф. 5 Гунэй \ ТП-5 ф.Гуней \ ВЛ-0,4кВ ф.2 от ТП№ 5 ф.Гуней | ул Новая | 7 | Дом | 03.04.2023-06.04.2023 | Попов А.Ф. эл.монтер, Дагбаев А.Б . эл.монтер | Нет | с 08.00 до 17.00 | 1. потери на элементе сети | Нет | 1
55 | 101142415 | с Зуткулей | ПС 35 кВ Зуткулей \ ВЛ 10 кВ ф. 5 Гунэй \ ТП-5 ф.Гуней \ ВЛ-0,4кВ ф.1 от ТП№ 5 ф.Гуней | ул Новая | 3 | Дом | 03.04.2023-06.04.2023 | Попов А.Ф. эл.монтер, Дагбаев А.Б . эл.монтер | Нет | с 08.00 до 17.00 | 1. потери на элементе сети | Нет | 1
56 | 101146384 | с Зуткулей | ПС 35 кВ Зуткулей \ ВЛ 10 кВ ф. 5 Гунэй \ ТП-5 ф.Гуней \ ВЛ-0,4кВ ф.1 от ТП№ 5 ф.Гуней | ул Новая | 17 | Дом | 03.04.2023-06.04.2023 | Попов А.Ф. эл.монтер, Дагбаев А.Б . эл.монтер | Нет | с 08.00 до 17.00 | 1. потери на элементе сети | Нет | 1
57 | 101159917 | с Зуткулей | ПС 35 кВ Зуткулей \ ВЛ 10 кВ ф. 5 Гунэй \ ТП-5 ф.Гуней \ ВЛ-0,4кВ ф.1 от ТП№ 5 ф.Гуней | ул Новая | 23 | Дом | 03.04.2023-06.04.2023 | Попов А.Ф. эл.монтер, Дагбаев А.Б . эл.монтер | Нет | с 08.00 до 17.00 | 1. потери на элементе сети | Нет | 1
58 | 101160035 | с Зуткулей | ПС 35 кВ Зуткулей \ ВЛ 10 кВ ф. 5 Гунэй \ ТП-5 ф.Гуней \ ВЛ-0,4кВ ф.1 от ТП№ 5 ф.Гуней | ул Новая | 21 | Дом | 03.04.2023-06.04.2023 | Попов А.Ф. эл.монтер, Дагбаев А.Б . эл.монтер | Нет | с 08.00 до 17.00 | 1. потери на элементе сети | Нет | 1
59 | 101160039 | с Зуткулей | ПС 35 кВ Зуткулей \ ВЛ 10 кВ ф. 5 Гунэй \ ТП-5 ф.Гуней \ ВЛ-0,4кВ ф.2 от ТП№ 5 ф.Гуней | ул Новая | 21 | Тепляк | 03.04.2023-06.04.2023 | Попов А.Ф. эл.монтер, Дагбаев А.Б . эл.монтер | Нет | с 08.00 до 17.00 | 1. потери на элементе сети | Нет | 1
60 | 101163407 | с Зуткулей | ПС 35 кВ Зуткулей \ ВЛ 10 кВ ф. 5 Гунэй \ ТП-73 ф.Гуней \ ВЛ-0,4кВ ф.1 от ТП№ 73 ф.Гуней | ул Новая | 13 | Дом | 03.04.2023-06.04.2023 | Попов А.Ф. эл.монтер, Дагбаев А.Б . эл.монтер | Нет | с 08.00 до 17.00 | 1. потери на элементе сети | Нет | 1
61 | 101164431 | с Зуткулей | ПС 35 кВ Зуткулей \ ВЛ 10 кВ ф. 5 Гунэй \ ТП-5 ф.Гуней \ ВЛ-0,4кВ ф.1 от ТП№ 5 ф.Гуней | ул Новая | 19 | Дом | 03.04.2023-06.04.2023 | Попов А.Ф. эл.монтер, Дагбаев А.Б . эл.монтер | Нет | с 08.00 до 17.00 | 1. потери на элементе сети | Нет | 1
62 | 101166354 | с Зуткулей | ПС 35 кВ Зуткулей \ ВЛ 10 кВ ф. 5 Гунэй \ ТП-5 ф.Гуней \ ВЛ-0,4кВ ф.1 от ТП№ 5 ф.Гуней | ул Новая | 5 | Дом | 03.04.2023-06.04.2023 | Попов А.Ф. эл.монтер, Дагбаев А.Б . эл.монтер | Нет | с 08.00 до 17.00 | 1. потери на элементе сети | Нет | 1
63 | 101169544 | с Зуткулей | ПС 35 кВ Зуткулей \ ВЛ 10 кВ ф. 5 Гунэй \ ТП-5 ф.Гуней \ ВЛ-0,4кВ ф.1 от ТП№ 5 ф.Гуней | ул Новая | 10 | Дом | 03.04.2023-06.04.2023 | Попов А.Ф. эл.монтер, Дагбаев А.Б . эл.монтер | Нет | с 08.00 до 17.00 | 1. потери на элементе сети | Нет | 1
64 | 101168297 | с Зуткулей | ПС 35 кВ Зуткулей \ ВЛ 10 кВ ф. 5 Гунэй \ ТП-5 ф.Гуней \ ВЛ-0,4кВ ф.1 от ТП№ 5 ф.Гуней | ул Солнечная | 5 | Кухня | 03.04.2023-06.04.2023 | Попов А.Ф. эл.монтер, Дагбаев А.Б . эл.монтер | Нет | с 08.00 до 17.00 | 1. потери на элементе сети | Нет | 1
65 | 101157264 | с Зуткулей | ПС 35 кВ Зуткулей \ ВЛ 10 кВ ф. 5 Гунэй \ ТП-5 ф.Гуней \ ВЛ-0,4кВ ф.1 от ТП№ 5 ф.Гуней | ул Солнечная | 7 | Дом | 03.04.2023-06.04.2023 | Попов А.Ф. эл.монтер, Дагбаев А.Б . эл.монтер | Нет | с 08.00 до 17.00 | 1. потери на элементе сети | Нет | 1
66 | 101134114 | с Зуткулей | ПС 35 кВ Зуткулей \ ВЛ 10 кВ ф. 5 Гунэй \ ТП-5 ф.Гуней \ ВЛ-0,4кВ ф.1 от ТП№ 5 ф.Гуней | ул Солнечная | 3 | Дом | 03.04.2023-06.04.2023 | Попов А.Ф. эл.монтер, Дагбаев А.Б . эл.монтер | Нет | с 08.00 до 17.00 | 1. потери на элементе сети | Нет | 1
67 | 101134118 | с Зуткулей | ПС 35 кВ Зуткулей \ ВЛ 10 кВ ф. 5 Гунэй \ ТП-5 ф.Гуней \ ВЛ-0,4кВ ф.1 от ТП№ 5 ф.Гуней | ул Солнечная | 3 | Дом | 03.04.2023-06.04.2023 | Попов А.Ф. эл.монтер, Дагбаев А.Б . эл.монтер | Нет | с 08.00 до 17.00 | 1. потери на элементе сети | Нет | 1
68 | 101137231 | с Зуткулей | ПС 35 кВ Зуткулей \ ВЛ 10 кВ ф. 5 Гунэй \ ТП-5 ф.Гуней \ ВЛ-0,4кВ ф.2 от ТП№ 5 ф.Гуней | ул Солнечная | 10 | Дом | 03.04.2023-06.04.2023 | Попов А.Ф. эл.монтер, Дагбаев А.Б . эл.монтер | Нет | с 08.00 до 17.00 | 1. потери на элементе сети | Нет | 1
69 | 101149826 | с Зуткулей | ПС 35 кВ Зуткулей \ ВЛ 10 кВ ф. 5 Гунэй \ ТП-5 ф.Гуней \ ВЛ-0,4кВ ф.2 от ТП№ 5 ф.Гуней | ул Солнечная | 2 | Дом | 03.04.2023-06.04.2023 | Попов А.Ф. эл.монтер, Дагбаев А.Б . эл.монтер | Нет | с 08.00 до 17.00 | 1. потери на элементе сети | Нет | 1
70 | 101151421 | с Зуткулей | ПС 35 кВ Зуткулей \ ВЛ 10 кВ ф. 5 Гунэй \ ТП-5 ф.Гуней \ ВЛ-0,4кВ ф.2 от ТП№ 5 ф.Гуней | ул Солнечная | 13 А | Дом | 03.04.2023-06.04.2023 | Попов А.Ф. эл.монтер, Дагбаев А.Б . эл.монтер | Нет | с 08.00 до 17.00 | 1. потери на элементе сети | Нет | 1
71 | 101154698 | с Зуткулей | ПС 35 кВ Зуткулей \ ВЛ 10 кВ ф. 2 Зуткулей \ ТП-8 ф.Зуткулей \ ф.Зуткулей ВЛ-0,4 кВ ф.3 от ТП№8 | ул Солнечная | 14 | Дом | 03.04.2023-06.04.2023 | Попов А.Ф. эл.монтер, Дагбаев А.Б . эл.монтер | Нет | с 08.00 до 17.00 | 1. потери на элементе сети | Нет | 1
72 | 101161033 | с Зуткулей | ПС 35 кВ Зуткулей \ ВЛ 10 кВ ф. 5 Гунэй \ ТП-5 ф.Гуней \ ВЛ-0,4кВ ф.2 от ТП№ 5 ф.Гуней | ул Солнечная | 4 | Дом | 03.04.2023-06.04.2023 | Попов А.Ф. эл.монтер, Дагбаев А.Б . эл.монтер | Нет | с 08.00 до 17.00 | 1. потери на элементе сети | Нет | 1
73 | 101161035 | с Зуткулей | ПС 35 кВ Зуткулей \ ВЛ 10 кВ ф. 5 Гунэй \ ТП-5 ф.Гуней \ ВЛ-0,4кВ ф.2 от ТП№ 5 ф.Гуней | ул Солнечная | 4 | Дом | 03.04.2023-06.04.2023 | Попов А.Ф. эл.монтер, Дагбаев А.Б . эл.монтер | Нет | с 08.00 до 17.00 | 1. потери на элементе сети | Нет | 1
74 | 101161348 | с Зуткулей | ПС 35 кВ Зуткулей \ ВЛ 10 кВ ф. 5 Гунэй \ ТП-5 ф.Гуней \ ВЛ-0,4кВ ф.2 от ТП№ 5 ф.Гуней | ул Солнечная | 6 | Дом | 03.04.2023-06.04.2023 | Попов А.Ф. эл.монтер, Дагбаев А.Б . эл.монтер | Нет | с 08.00 до 17.00 | 1. потери на элементе сети | Нет | 1
75 | 101172056 | с Зуткулей | ПС 35 кВ Зуткулей \ ВЛ 10 кВ ф. 5 Гунэй \ ТП-5 ф.Гуней \ ВЛ-0,4кВ ф.2 от ТП№ 5 ф.Гуней | ул Солнечная | 9 | Дом | 03.04.2023-06.04.2023 | Попов А.Ф. эл.монтер, Дагбаев А.Б . эл.монтер | Нет | с 08.00 до 17.00 | 1. потери на элементе сети | Нет | 1
76 | 101172397 | с Зуткулей | ПС 35 кВ Зуткулей \ ВЛ 10 кВ ф. 5 Гунэй \ ТП-5 ф.Гуней \ ВЛ-0,4кВ ф.2 от ТП№ 5 ф.Гуней | ул Солнечная | 12 | Дом | 03.04.2023-06.04.2023 | Попов А.Ф. эл.монтер, Дагбаев А.Б . эл.монтер | Нет | с 08.00 до 17.00 | 1. потери на элементе сети | Нет | 1
77 | 101126457 | с Зуткулей | ПС 35 кВ Зуткулей \ ВЛ 10 кВ ф. 2 Зуткулей \ ТП-8 ф.Зуткулей \ ф.Зуткулей ВЛ-0,4 кВ ф.2 от ТП№8 | ул Терешкова | 3 | Дом | 03.04.2023-06.04.2023 | Попов А.Ф. эл.монтер, Дагбаев А.Б . эл.монтер | Нет | с 08.00 до 17.00 | 1. потери на элементе сети | Нет | 1
78 | 101135017 | с Зуткулей | ПС 35 кВ Зуткулей \ ВЛ 10 кВ ф. 5 Гунэй \ ТП-5 ф.Гуней \ ВЛ-0,4кВ ф.1 от ТП№ 5 ф.Гуней | ул Терешкова | 9 | Дом | 03.04.2023-06.04.2023 | Попов А.Ф. эл.монтер, Дагбаев А.Б . эл.монтер | Нет | с 08.00 до 17.00 | 1. потери на элементе сети | Нет | 1
79 | 101139124 | с Зуткулей | ПС 35 кВ Зуткулей \ ВЛ 10 кВ ф. 2 Зуткулей \ ТП-8 ф.Зуткулей \ ф.Зуткулей ВЛ-0,4 кВ ф.2 от ТП№8 | ул Терешкова | 15 | Дом | 03.04.2023-06.04.2023 | Попов А.Ф. эл.монтер, Дагбаев А.Б . эл.монтер | Нет | с 08.00 до 17.00 | 1. потери на элементе сети | Нет | 1
80 | 101147315 | с Зуткулей | ПС 35 кВ Зуткулей \ ВЛ 10 кВ ф. 5 Гунэй \ ТП-5 ф.Гуней \ ВЛ-0,4кВ ф.1 от ТП№ 5 ф.Гуней | ул Терешкова | 1 | Дом | 03.04.2023-06.04.2023 | Попов А.Ф. эл.монтер, Дагбаев А.Б . эл.монтер | Нет | с 08.00 до 17.00 | 1. потери на элементе сети | Нет | 1
81 | 101147939 | с Зуткулей | ПС 35 кВ Зуткулей \ ВЛ 10 кВ ф. 2 Зуткулей \ ТП-8 ф.Зуткулей \ ф.Зуткулей ВЛ-0,4 кВ ф.2 от ТП№8 | ул Терешкова | 7 | Дом | 03.04.2023-06.04.2023 | Попов А.Ф. эл.монтер, Дагбаев А.Б . эл.монтер | Нет | с 08.00 до 17.00 | 1. потери на элементе сети | Нет | 1
82 | 101153589 | с Зуткулей | ПС 35 кВ Зуткулей \ ВЛ 10 кВ ф. 5 Гунэй \ ТП-73 ф.Гуней \ ВЛ-0,4кВ ф.2 от ТП№ 73 ф.Гуней | ул Терешкова | 2, кв 1 | Дом | 03.04.2023-06.04.2023 | Попов А.Ф. эл.монтер, Дагбаев А.Б . эл.монтер | Нет | с 08.00 до 17.00 | 1. потери на элементе сети | Нет | 1
83 | 101157738 | с Зуткулей | ПС 35 кВ Зуткулей \ ВЛ 10 кВ ф. 5 Гунэй \ ТП-5 ф.Гуней \ ВЛ-0,4кВ ф.1 от ТП№ 5 ф.Гуней | ул Терешкова | 11 | Дом | 03.04.2023-06.04.2023 | Попов А.Ф. эл.монтер, Дагбаев А.Б . эл.монтер | Нет | с 08.00 до 17.00 | 1. потери на элементе сети | Нет | 1
84 | 101169806 | с Зуткулей | ПС 35 кВ Зуткулей \ ВЛ 10 кВ ф. 2 Зуткулей \ ТП-8 ф.Зуткулей \ ф.Зуткулей ВЛ-0,4 кВ ф.2 от ТП№8 | ул Терешкова | 5 | Дом | 03.04.2023-06.04.2023 | Попов А.Ф. эл.монтер, Дагбаев А.Б . эл.монтер | Нет | с 08.00 до 17.00 | 1. потери на элементе сети | Нет | 1
85 | 101130781 | с Чиндалей | ПС 35 кВ Зуткулей \ ВЛ 10 кВ ф. 13 Чиндалей \ ТП-181 ф. Чиндалей \ ВЛ-0,4кВ ф.3 от ТП№181 ф. Чиндалей | пер Специалистов | 1 | Дом | 10.04.2023-12.04.2023 | Попов А.Ф. эл.монтер, Дагбаев А.Б . эл.монтер | Нет | с 08.00 до 17.00 | 9. недоработки более 12 мес | Нет | 1
86 | 101130784 | с Чиндалей | ПС 35 кВ Зуткулей \ ВЛ 10 кВ ф. 13 Чиндалей \ ТП-181 ф. Чиндалей \ ВЛ-0,4кВ ф.3 от ТП№181 ф. Чиндалей | пер Специалистов | 1 | тепляк | 10.04.2023-12.04.2023 | Попов А.Ф. эл.монтер, Дагбаев А.Б . эл.монтер | Нет | с 08.00 до 17.00 | 9. недоработки более 12 мес | Нет | 1
87 | 101169965 | с Чиндалей | ПС 35 кВ Зуткулей \ ВЛ 10 кВ ф. 13 Чиндалей \ ТП-182 ф. Чиндалей \ ВЛ-0,4кВ ф.2 от ТП№182 ф. Чиндалей | пер Специалистов | 2 | Дом | 10.04.2023-12.04.2023 | Попов А.Ф. эл.монтер, Дагбаев А.Б . эл.монтер | Нет | с 08.00 до 17.00 | 9. недоработки более 12 мес | Нет | 1
88 | 101141597 | с Чиндалей | ПС 35 кВ Зуткулей \ ВЛ 10 кВ ф. 13 Чиндалей \ ТП-182 ф. Чиндалей \ ВЛ-0,4кВ ф.2 от ТП№182 ф. Чиндалей | пер Стадионный | 16 | Дом | 10.04.2023-12.04.2023 | Попов А.Ф. эл.монтер, Дагбаев А.Б . эл.монтер | Нет | с 08.00 до 17.00 | 9. недоработки более 12 мес | Нет | 1
89 | 101141603 | с Чиндалей | ПС 35 кВ Зуткулей \ ВЛ 10 кВ ф. 13 Чиндалей \ ТП-182 ф. Чиндалей \ ВЛ-0,4кВ ф.2 от ТП№182 ф. Чиндалей | пер Стадионный | 16 | Дом | 10.04.2023-12.04.2023 | Попов А.Ф. эл.монтер, Дагбаев А.Б . эл.монтер | Нет | с 08.00 до 17.00 | 9. недоработки более 12 мес | Нет | 1
90 | 101145037 | с Чиндалей | ПС 35 кВ Зуткулей \ ВЛ 10 кВ ф. 13 Чиндалей \ ТП-182 ф. Чиндалей \ ВЛ-0,4кВ ф.2 от ТП№182 ф. Чиндалей | пер Стадионный | 20 | Дом | 10.04.2023-12.04.2023 | Попов А.Ф. эл.монтер, Дагбаев А.Б . эл.монтер | Нет | с 08.00 до 17.00 | 9. недоработки более 12 мес | Нет | 1
91 | 101149034 | с Чиндалей | ПС 35 кВ Зуткулей \ ВЛ 10 кВ ф. 13 Чиндалей \ ТП-182 ф. Чиндалей \ ВЛ-0,4кВ ф.2 от ТП№182 ф. Чиндалей | пер Стадионный | 1 | Дом | 10.04.2023-12.04.2023 | Попов А.Ф. эл.монтер, Дагбаев А.Б . эл.монтер | Нет | с 08.00 до 17.00 | 9. недоработки более 12 мес | Нет | 1
92 | 101155750 | с Чиндалей | ПС 35 кВ Зуткулей \ ВЛ 10 кВ ф. 13 Чиндалей \ ТП-182 ф. Чиндалей \ ВЛ-0,4кВ ф.2 от ТП№182 ф. Чиндалей | пер Стадионный | 10 | Дом | 10.04.2023-12.04.2023 | Попов А.Ф. эл.монтер, Дагбаев А.Б . эл.монтер | Нет | с 08.00 до 17.00 | 9. недоработки более 12 мес | Нет | 1
93 | 101175831 | с Чиндалей | ПС 35 кВ Зуткулей \ ВЛ 10 кВ ф. 13 Чиндалей \ ТП-182 ф. Чиндалей \ ВЛ-0,4кВ ф.2 от ТП№182 ф. Чиндалей | пер Стадионный | 8 | Дом | 10.04.2023-12.04.2023 | Попов А.Ф. эл.монтер, Дагбаев А.Б . эл.монтер | Нет | с 08.00 до 17.00 | 9. недоработки более 12 мес | Нет | 1
94 | 101135440 | с Чиндалей | ПС 35 кВ Зуткулей \ ВЛ 10 кВ ф. 13 Чиндалей \ ТП-174 ф. Чиндалей \ ВЛ-0,4кВ ф.1 от ТП№174 ф. Чиндалей | пер Строительный | 2 | Дом | 10.04.2023-12.04.2023 | Попов А.Ф. эл.монтер, Дагбаев А.Б . эл.монтер | Нет | с 08.00 до 17.00 | 9. недоработки более 12 мес | Нет | 1
95 | 101135444 | с Чиндалей | ПС 35 кВ Зуткулей \ ВЛ 10 кВ ф. 13 Чиндалей \ ТП-174 ф. Чиндалей \ ВЛ-0,4кВ ф.1 от ТП№174 ф. Чиндалей | пер Строительный | 2 | Гараж | 10.04.2023-12.04.2023 | Попов А.Ф. эл.монтер, Дагбаев А.Б . эл.монтер | Нет | с 08.00 до 17.00 | 9. недоработки более 12 мес | Нет | 1
96 | 101146874 | с Чиндалей | ПС 35 кВ Зуткулей \ ВЛ 10 кВ ф. 13 Чиндалей \ ТП-174 ф. Чиндалей \ ВЛ-0,4кВ ф.1 от ТП№174 ф. Чиндалей | пер Строительный | 9 | Дом | 10.04.2023-12.04.2023 | Попов А.Ф. эл.монтер, Дагбаев А.Б . эл.монтер | Нет | с 08.00 до 17.00 | 9. недоработки более 12 мес | Нет | 1
97 | 101153929 | с Чиндалей | ПС 35 кВ Зуткулей \ ВЛ 10 кВ ф. 13 Чиндалей \ ТП-174 ф. Чиндалей \ ВЛ-0,4кВ ф.1 от ТП№174 ф. Чиндалей | пер Строительный | 5, кв 1 | Дом | 10.04.2023-12.04.2023 | Попов А.Ф. эл.монтер, Дагбаев А.Б . эл.монтер | Нет | с 08.00 до 17.00 | 9. недоработки более 12 мес | Нет | 1
98 | 101162824 | с Чиндалей | ПС 35 кВ Зуткулей \ ВЛ 10 кВ ф. 13 Чиндалей \ ТП-174 ф. Чиндалей \ ВЛ-0,4кВ ф.1 от ТП№174 ф. Чиндалей | пер Строительный | 4 | Дом | 10.04.2023-12.04.2023 | Попов А.Ф. эл.монтер, Дагбаев А.Б . эл.монтер | Нет | с 08.00 до 17.00 | 9. недоработки более 12 мес | Нет | 1
99 | 101174148 | с Чиндалей | ПС 35 кВ Зуткулей \ ВЛ 10 кВ ф. 13 Чиндалей \ ТП-174 ф. Чиндалей \ ВЛ-0,4кВ ф.1 от ТП№174 ф. Чиндалей | пер Строительный | 5, кв 2 | Дом | 10.04.2023-12.04.2023 | Попов А.Ф. эл.монтер, Дагбаев А.Б . эл.монтер | Нет | с 08.00 до 17.00 | 9. недоработки более 12 мес | Нет | 1
100 | 101174330 | с Чиндалей | ПС 35 кВ Зуткулей \ ВЛ 10 кВ ф. 13 Чиндалей \ ТП-174 ф. Чиндалей \ ВЛ-0,4кВ ф.1 от ТП№174 ф. Чиндалей | пер Строительный | 11 | Дом | 10.04.2023-12.04.2023 | Попов А.Ф. эл.монтер, Дагбаев А.Б . эл.монтер | Нет | с 08.00 до 17.00 | 9. недоработки более 12 мес | Нет | 1
101 | 101165248 | с Чиндалей | ПС 35 кВ Зуткулей \ ВЛ 10 кВ ф. 13 Чиндалей \ ТП-174 ф. Чиндалей \ ВЛ-0,4кВ ф.1 от ТП№174 ф. Чиндалей | пер Строительный | 3 | Дом | 10.04.2023-12.04.2023 | Попов А.Ф. эл.монтер, Дагбаев А.Б . эл.монтер | Нет | с 08.00 до 17.00 | 9. недоработки более 12 мес | Нет | 1
102 | 101134443 | с Чиндалей | ПС 35 кВ Зуткулей \ ВЛ 10 кВ ф. 13 Чиндалей \ ТП-179 ф. Чиндалей \ ВЛ-0,4кВ ф.1 от ТП№179 ф. Чиндалей | ул Набережная | 3 | Дом | 10.04.2023-12.04.2023 | Попов А.Ф. эл.монтер, Дагбаев А.Б . эл.монтер | Нет | с 08.00 до 17.00 | 9. недоработки более 12 мес | Нет | 1
103 | 101143029 | с Чиндалей | ПС 35 кВ Зуткулей \ ВЛ 10 кВ ф. 13 Чиндалей \ ТП-179 ф. Чиндалей \ ВЛ-0,4кВ ф.1 от ТП№179 ф. Чиндалей | ул Набережная | 3 | Дом | 10.04.2023-12.04.2023 | Попов А.Ф. эл.монтер, Дагбаев А.Б . эл.монтер | Нет | с 08.00 до 17.00 | 9. недоработки более 12 мес | Нет | 1
104 | 101164557 | с Чиндалей | ПС 35 кВ Зуткулей \ ВЛ 10 кВ ф. 13 Чиндалей \ ТП-179 ф. Чиндалей \ ВЛ-0,4кВ ф.1 от ТП№179 ф. Чиндалей | ул Набережная | 1 | Дом | 10.04.2023-12.04.2023 | Попов А.Ф. эл.монтер, Дагбаев А.Б . эл.монтер | Нет | с 08.00 до 17.00 | 9. недоработки более 12 мес | Нет | 1
105 | 101156019 | с Чиндалей | ПС 35 кВ Зуткулей \ ВЛ 10 кВ ф. 13 Чиндалей \ ТП-180 ф. Чиндалей \ ВЛ-0,4кВ ф.3 от ТП№180 ф. Чиндалей | ул Нагорная | 29 | Кухня | 10.04.2023-12.04.2023 | Попов А.Ф. эл.монтер, Дагбаев А.Б . эл.монтер | Нет | с 08.00 до 17.00 | 9. недоработки более 12 мес | Нет | 1
106 | 101140619 | с Чиндалей | ПС 35 кВ Зуткулей \ ВЛ 10 кВ ф. 13 Чиндалей \ ТП-180 ф. Чиндалей \ ВЛ-0,4кВ ф.3 от ТП№180 ф. Чиндалей | ул Нагорная | 1 | Дом | 10.04.2023-12.04.2023 | Попов А.Ф. эл.монтер, Дагбаев А.Б . эл.монтер | Нет | с 08.00 до 17.00 | 9. недоработки более 12 мес | Нет | 1
107 | 101144575 | с Чиндалей | ПС 35 кВ Зуткулей \ ВЛ 10 кВ ф. 13 Чиндалей \ ТП-180 ф. Чиндалей \ ВЛ-0,4кВ ф.3 от ТП№180 ф. Чиндалей | ул Нагорная | 15 | Дом | 10.04.2023-12.04.2023 | Попов А.Ф. эл.монтер, Дагбаев А.Б . эл.монтер | Нет | с 08.00 до 17.00 | 9. недоработки более 12 мес | Нет | 1
108 | 101146605 | с Чиндалей | ПС 35 кВ Зуткулей \ ВЛ 10 кВ ф. 13 Чиндалей \ ТП-180 ф. Чиндалей \ ВЛ-0,4кВ ф.3 от ТП№180 ф. Чиндалей | ул Нагорная | 17 | Дом | 10.04.2023-12.04.2023 | Попов А.Ф. эл.монтер, Дагбаев А.Б . эл.монтер | Нет | с 08.00 до 17.00 | 9. недоработки более 12 мес | Нет | 1
109 | 101148050 | с Чиндалей | ПС 35 кВ Зуткулей \ ВЛ 10 кВ ф. 13 Чиндалей \ ТП-180 ф. Чиндалей \ ВЛ-0,4кВ ф.3 от ТП№180 ф. Чиндалей | ул Нагорная | 3 | Дом | 10.04.2023-12.04.2023 | Попов А.Ф. эл.монтер, Дагбаев А.Б . эл.монтер | Нет | с 08.00 до 17.00 | 9. недоработки более 12 мес | Нет | 1
110 | 101154462 | с Чиндалей | ПС 35 кВ Зуткулей \ ВЛ 10 кВ ф. 13 Чиндалей \ ТП-180 ф. Чиндалей \ ВЛ-0,4кВ ф.3 от ТП№180 ф. Чиндалей | ул Нагорная | 21 | Дом | 10.04.2023-12.04.2023 | Попов А.Ф. эл.монтер, Дагбаев А.Б . эл.монтер | Нет | с 08.00 до 17.00 | 9. недоработки более 12 мес | Нет | 1
111 | 101160667 | с Чиндалей | ПС 35 кВ Зуткулей \ ВЛ 10 кВ ф. 13 Чиндалей \ ТП-180 ф. Чиндалей \ ВЛ-0,4кВ ф.3 от ТП№180 ф. Чиндалей | ул Нагорная | 25 | Дом | 10.04.2023-12.04.2023 | Попов А.Ф. эл.монтер, Дагбаев А.Б . эл.монтер | Нет | с 08.00 до 17.00 | 9. недоработки более 12 мес | Нет | 1
112 | 101163536 | с Чиндалей | ПС 35 кВ Зуткулей \ ВЛ 10 кВ ф. 13 Чиндалей \ ТП-180 ф. Чиндалей \ ВЛ-0,4кВ ф.3 от ТП№180 ф. Чиндалей | ул Нагорная | 23 | Дом | 10.04.2023-12.04.2023 | Попов А.Ф. эл.монтер, Дагбаев А.Б . эл.монтер | Нет | с 08.00 до 17.00 | 9. недоработки более 12 мес | Нет | 1
113 | 101165502 | с Чиндалей | ПС 35 кВ Зуткулей \ ВЛ 10 кВ ф. 13 Чиндалей \ ТП-180 ф. Чиндалей \ ВЛ-0,4кВ ф.3 от ТП№180 ф. Чиндалей | ул Нагорная | 1 | Дом | 10.04.2023-12.04.2023 | Попов А.Ф. эл.монтер, Дагбаев А.Б . эл.монтер | Нет | с 08.00 до 17.00 | 9. недоработки более 12 мес | Нет | 1
114 | 101171037 | с Чиндалей | ПС 35 кВ Зуткулей \ ВЛ 10 кВ ф. 13 Чиндалей \ ТП-180 ф. Чиндалей \ ВЛ-0,4кВ ф.3 от ТП№180 ф. Чиндалей | ул Нагорная | 27 | Дом | 10.04.2023-12.04.2023 | Попов А.Ф. эл.монтер, Дагбаев А.Б . эл.монтер | Нет | с 08.00 до 17.00 | 9. недоработки более 12 мес | Нет | 1
115 | 101176667 | с Чиндалей | ПС 35 кВ Зуткулей \ ВЛ 10 кВ ф. 13 Чиндалей \ ТП-180 ф. Чиндалей \ ВЛ-0,4кВ ф.3 от ТП№180 ф. Чиндалей | ул Нагорная | 5 | Дом | 10.04.2023-12.04.2023 | Попов А.Ф. эл.монтер, Дагбаев А.Б . эл.монтер | Нет | с 08.00 до 17.00 | 9. недоработки более 12 мес | Нет | 1
116 | 101168356 | с Чиндалей | ПС 35 кВ Зуткулей \ ВЛ 10 кВ ф. 13 Чиндалей \ ТП-180 ф. Чиндалей \ ВЛ-0,4кВ ф.3 от ТП№180 ф. Чиндалей | ул Нагорная | 3 | Дом | 10.04.2023-12.04.2023 | Попов А.Ф. эл.монтер, Дагбаев А.Б . эл.монтер | Нет | с 08.00 до 17.00 | 9. недоработки более 12 мес | Нет | 1
117 | 101130166 | с Чиндалей | ПС 35 кВ Зуткулей \ ВЛ 10 кВ ф. 13 Чиндалей \ ТП-182 ф. Чиндалей \ ВЛ-0,4кВ ф.1 от ТП№182 ф. Чиндалей | ул Новая | 6 | Дом | 10.04.2023-12.04.2023 | Попов А.Ф. эл.монтер, Дагбаев А.Б . эл.монтер | Нет | с 08.00 до 17.00 | 9. недоработки более 12 мес | Нет | 1
118 | 101136910 | с Чиндалей | ПС 35 кВ Зуткулей \ ВЛ 10 кВ ф. 13 Чиндалей \ ТП-182 ф. Чиндалей \ ВЛ-0,4кВ ф.1 от ТП№182 ф. Чиндалей | ул Новая | 10 | Дом | 10.04.2023-12.04.2023 | Попов А.Ф. эл.монтер, Дагбаев А.Б . эл.монтер | Нет | с 08.00 до 17.00 | 9. недоработки более 12 мес | Нет | 1
119 | 101144929 | с Чиндалей | ПС 35 кВ Зуткулей \ ВЛ 10 кВ ф. 13 Чиндалей \ ТП-182 ф. Чиндалей \ ВЛ-0,4кВ ф.1 от ТП№182 ф. Чиндалей | ул Новая | 8 | Дом | 10.04.2023-12.04.2023 | Попов А.Ф. эл.монтер, Дагбаев А.Б . эл.монтер | Нет | с 08.00 до 17.00 | 9. недоработки более 12 мес | Нет | 1
120 | 101171902 | с Чиндалей | ПС 35 кВ Зуткулей \ ВЛ 10 кВ ф. 13 Чиндалей \ ТП-182 ф. Чиндалей \ ВЛ-0,4кВ ф.1 от ТП№182 ф. Чиндалей | ул Новая | 4 | Дом | 10.04.2023-12.04.2023 | Попов А.Ф. эл.монтер, Дагбаев А.Б . эл.монтер | Нет | с 08.00 до 17.00 | 9. недоработки более 12 мес | Нет | 1
121 | 101125825 | с Чиндалей | ПС 35 кВ Зуткулей \ ВЛ 10 кВ ф. 13 Чиндалей \ ТП-182 ф. Чиндалей \ ВЛ-0,4кВ ф.1 от ТП№182 ф. Чиндалей | ул Подгорная | 7 | Дом | 10.04.2023-12.04.2023 | Попов А.Ф. эл.монтер, Дагбаев А.Б . эл.монтер | Нет | с 08.00 до 17.00 | 9. недоработки более 12 мес | Нет | 1
122 | 101125999 | с Чиндалей | ПС 35 кВ Зуткулей \ ВЛ 10 кВ ф. 13 Чиндалей \ ТП-182 ф. Чиндалей \ ВЛ-0,4кВ ф.1 от ТП№182 ф. Чиндалей | ул Подгорная | 11 | Дом | 10.04.2023-12.04.2023 | Попов А.Ф. эл.монтер, Дагбаев А.Б . эл.монтер | Нет | с 08.00 до 17.00 | 9. недоработки более 12 мес | Нет | 1
123 | 101127908 | с Чиндалей | ПС 35 кВ Зуткулей \ ВЛ 10 кВ ф. 13 Чиндалей \ ТП-183 ф. Чиндалей \ ВЛ-0,4кВ ф.1 от ТП№183 ф. Чиндалей | ул Подгорная | 21 | Дом | 10.04.2023-12.04.2023 | Попов А.Ф. эл.монтер, Дагбаев А.Б . эл.монтер | Нет | с 08.00 до 17.00 | 9. недоработки более 12 мес | Нет | 1
124 | 101132049 | с Чиндалей | ПС 35 кВ Зуткулей \ ВЛ 10 кВ ф. 13 Чиндалей \ ТП-179 ф. Чиндалей \ ВЛ-0,4кВ ф.1 от ТП№179 ф. Чиндалей | ул Подгорная | 23 | Дом | 10.04.2023-12.04.2023 | Попов А.Ф. эл.монтер, Дагбаев А.Б . эл.монтер | Нет | с 08.00 до 17.00 | 9. недоработки более 12 мес | Нет | 1
125 | 101136932 | с Чиндалей | ПС 35 кВ Зуткулей \ ВЛ 10 кВ ф. 13 Чиндалей \ ТП-182 ф. Чиндалей \ ВЛ-0,4кВ ф.1 от ТП№182 ф. Чиндалей | ул Подгорная | 15 | Дом | 10.04.2023-12.04.2023 | Попов А.Ф. эл.монтер, Дагбаев А.Б . эл.монтер | Нет | с 08.00 до 17.00 | 9. недоработки более 12 мес | Нет | 1
126 | 101136980 | с Чиндалей | ПС 35 кВ Зуткулей \ ВЛ 10 кВ ф. 13 Чиндалей \ ТП-182 ф. Чиндалей \ ВЛ-0,4кВ ф.1 от ТП№182 ф. Чиндалей | ул Подгорная | 3 | Дом | 10.04.2023-12.04.2023 | Попов А.Ф. эл.монтер, Дагбаев А.Б . эл.монтер | Нет | с 08.00 до 17.00 | 9. недоработки более 12 мес | Нет | 1
127 | 101137484 | с Чиндалей | ПС 35 кВ Зуткулей \ ВЛ 10 кВ ф. 13 Чиндалей \ ТП-182 ф. Чиндалей \ ВЛ-0,4кВ ф.1 от ТП№182 ф. Чиндалей | ул Подгорная | 5 | Дом | 10.04.2023-12.04.2023 | Попов А.Ф. эл.монтер, Дагбаев А.Б . эл.монтер | Нет | с 08.00 до 17.00 | 9. недоработки более 12 мес | Нет | 1
128 | 101137770 | с Чиндалей | ПС 35 кВ Зуткулей \ ВЛ 10 кВ ф. 13 Чиндалей \ ТП-183 ф. Чиндалей \ ВЛ-0,4кВ ф.1 от ТП№183 ф. Чиндалей | ул Подгорная | 19 | Дом | 10.04.2023-12.04.2023 | Попов А.Ф. эл.монтер, Дагбаев А.Б . эл.монтер | Нет | с 08.00 до 17.00 | 9. недоработки более 12 мес | Нет | 1
129 | 101140024 | с Чиндалей | ПС 35 кВ Зуткулей \ ВЛ 10 кВ ф. 13 Чиндалей \ ТП-183 ф. Чиндалей \ ВЛ-0,4кВ ф.1 от ТП№183 ф. Чиндалей | ул Подгорная | 27 | Дом | 10.04.2023-12.04.2023 | Попов А.Ф. эл.монтер, Дагбаев А.Б . эл.монтер | Нет | с 08.00 до 17.00 | 9. недоработки более 12 мес | Нет | 1
130 | 101141671 | с Чиндалей | ПС 35 кВ Зуткулей \ ВЛ 10 кВ ф. 13 Чиндалей \ ТП-182 ф. Чиндалей \ ВЛ-0,4кВ ф.1 от ТП№182 ф. Чиндалей | ул Подгорная | 5 | Дом | 10.04.2023-12.04.2023 | Попов А.Ф. эл.монтер, Дагбаев А.Б . эл.монтер | Нет | с 08.00 до 17.00 | 9. недоработки более 12 мес | Нет | 1
131 | 101153869 | с Чиндалей | ПС 35 кВ Зуткулей \ ВЛ 10 кВ ф. 13 Чиндалей \ ТП-182 ф. Чиндалей \ ВЛ-0,4кВ ф.1 от ТП№182 ф. Чиндалей | ул Подгорная | 17 | Дом | 10.04.2023-12.04.2023 | Попов А.Ф. эл.монтер, Дагбаев А.Б . эл.монтер | Нет | с 08.00 до 17.00 | 9. недоработки более 12 мес | Нет | 1
132 | 101157993 | с Чиндалей | ПС 35 кВ Зуткулей \ ВЛ 10 кВ ф. 13 Чиндалей \ ТП-183 ф. Чиндалей \ ВЛ-0,4кВ ф.1 от ТП№183 ф. Чиндалей | ул Подгорная | 29 | Дом | 10.04.2023-12.04.2023 | Попов А.Ф. эл.монтер, Дагбаев А.Б . эл.монтер | Нет | с 08.00 до 17.00 | 9. недоработки более 12 мес | Нет | 1
133 | 101177154 | с Чиндалей | ПС 35 кВ Зуткулей \ ВЛ 10 кВ ф. 13 Чиндалей \ ТП-182 ф. Чиндалей \ ВЛ-0,4кВ ф.1 от ТП№182 ф. Чиндалей | ул Подгорная | 9 | Дом | 10.04.2023-12.04.2023 | Попов А.Ф. эл.монтер, Дагбаев А.Б . эл.монтер | Нет | с 08.00 до 17.00 | 9. недоработки более 12 мес | Нет | 1
134 | 101177157 | с Чиндалей | ПС 35 кВ Зуткулей \ ВЛ 10 кВ ф. 13 Чиндалей \ ТП-182 ф. Чиндалей \ ВЛ-0,4кВ ф.1 от ТП№182 ф. Чиндалей | ул Подгорная | 9 | Дом | 10.04.2023-12.04.2023 | Попов А.Ф. эл.монтер, Дагбаев А.Б . эл.монтер | Нет | с 08.00 до 17.00 | 9. недоработки более 12 мес | Нет | 1
135 | 101131000 | с Токчин | ПС 35 кВ Зуткулей \ ВЛ 10 кВ ф. 14 Токчино \ ТП-196 ф.Токчино \ ВЛ-0,4кВ ф.1 от ТП№196 ф. Токчино | ул 60 лет Октября | 20 | Дом | 17.04.2023-21.04.2023 | Попов А.Ф. эл.монтер, Дагбаев А.Б . эл.монтер | Нет | с 08.00 до 17.00 | 9. недоработки более 12 мес | Нет | 1
136 | 101132449 | с Токчин | ПС 35 кВ Зуткулей \ ВЛ 10 кВ ф. 14 Токчино \ ТП-196 ф.Токчино \ ВЛ-0,4кВ ф.1 от ТП№196 ф. Токчино | ул 60 лет Октября | 5 | Дом | 17.04.2023-21.04.2023 | Попов А.Ф. эл.монтер, Дагбаев А.Б . эл.монтер | Нет | с 08.00 до 17.00 | 9. недоработки более 12 мес | Нет | 1
137 | 101134151 | с Токчин | ПС 35 кВ Зуткулей \ ВЛ 10 кВ ф. 14 Токчино \ ТП-196 ф.Токчино \ ВЛ-0,4кВ ф.1 от ТП№196 ф. Токчино | ул 60 лет Октября | 19 | Дом | 17.04.2023-21.04.2023 | Попов А.Ф. эл.монтер, Дагбаев А.Б . эл.монтер | Нет | с 08.00 до 17.00 | 9. недоработки более 12 мес | Нет | 1
138 | 101137049 | с Токчин | ПС 35 кВ Зуткулей \ ВЛ 10 кВ ф. 14 Токчино \ ТП-196 ф.Токчино \ ВЛ-0,4кВ ф.1 от ТП№196 ф. Токчино | ул 60 лет Октября | 24 | Дом | 17.04.2023-21.04.2023 | Попов А.Ф. эл.монтер, Дагбаев А.Б . эл.монтер | Нет | с 08.00 до 17.00 | 9. недоработки более 12 мес | Нет | 1
139 | 101138997 | с Токчин | ПС 35 кВ Зуткулей \ ВЛ 10 кВ ф. 14 Токчино \ ТП-196 ф.Токчино \ ВЛ-0,4кВ ф.1 от ТП№196 ф. Токчино | ул 60 лет Октября | 23 | Дом | 17.04.2023-21.04.2023 | Попов А.Ф. эл.монтер, Дагбаев А.Б . эл.монтер | Нет | с 08.00 до 17.00 | 9. недоработки более 12 мес | Нет | 1
140 | 101143076 | с Токчин | ПС 35 кВ Зуткулей \ ВЛ 10 кВ ф. 14 Токчино \ ТП-196 ф.Токчино \ ВЛ-0,4кВ ф.1 от ТП№196 ф. Токчино | ул 60 лет Октября | 14 | Дом | 17.04.2023-21.04.2023 | Попов А.Ф. эл.монтер, Дагбаев А.Б . эл.монтер | Нет | с 08.00 до 17.00 | 9. недоработки более 12 мес | Нет | 1
141 | 101144405 | с Токчин | ПС 35 кВ Зуткулей \ ВЛ 10 кВ ф. 14 Токчино \ ТП-196 ф.Токчино \ ВЛ-0,4кВ ф.1 от ТП№196 ф. Токчино | ул 60 лет Октября | 26 | Квартира | 17.04.2023-21.04.2023 | Попов А.Ф. эл.монтер, Дагбаев А.Б . эл.монтер | Нет | с 08.00 до 17.00 | 9. недоработки более 12 мес | Нет | 1
142 | 101145791 | с Токчин | ПС 35 кВ Зуткулей \ ВЛ 10 кВ ф. 14 Токчино \ ТП-196 ф.Токчино \ ВЛ-0,4кВ ф.1 от ТП№196 ф. Токчино | ул 60 лет Октября | 15 | Дом | 17.04.2023-21.04.2023 | Попов А.Ф. эл.монтер, Дагбаев А.Б . эл.монтер | Нет | с 08.00 до 17.00 | 9. недоработки более 12 мес | Нет | 1
143 | 101147480 | с Токчин | ПС 35 кВ Зуткулей \ ВЛ 10 кВ ф. 14 Токчино \ ТП-196 ф.Токчино \ ВЛ-0,4кВ ф.1 от ТП№196 ф. Токчино | ул 60 лет Октября | 7 | Дом | 17.04.2023-21.04.2023 | Попов А.Ф. эл.монтер, Дагбаев А.Б . эл.монтер | Нет | с 08.00 до 17.00 | 9. недоработки более 12 мес | Нет | 1
144 | 101148202 | с Токчин | ПС 35 кВ Зуткулей \ ВЛ 10 кВ ф. 14 Токчино \ ТП-196 ф.Токчино \ ВЛ-0,4кВ ф.1 от ТП№196 ф. Токчино | ул 60 лет Октября | 26 | Тепляк | 17.04.2023-21.04.2023 | Попов А.Ф. эл.монтер, Дагбаев А.Б . эл.монтер | Нет | с 08.00 до 17.00 | 9. недоработки более 12 мес | Нет | 1
145 | 101151505 | с Токчин | ПС 35 кВ Зуткулей \ ВЛ 10 кВ ф. 14 Токчино \ ТП-196 ф.Токчино \ ВЛ-0,4кВ ф.1 от ТП№196 ф. Токчино | ул 60 лет Октября | 19 | Дом | 17.04.2023-21.04.2023 | Попов А.Ф. эл.монтер, Дагбаев А.Б . эл.монтер | Нет | с 08.00 до 17.00 | 9. недоработки более 12 мес | Нет | 1
146 | 101152999 | с Токчин | ПС 35 кВ Зуткулей \ ВЛ 10 кВ ф. 14 Токчино \ ТП-196 ф.Токчино \ ВЛ-0,4кВ ф.1 от ТП№196 ф. Токчино | ул 60 лет Октября | 11 | Дом | 17.04.2023-21.04.2023 | Попов А.Ф. эл.монтер, Дагбаев А.Б . эл.монтер | Нет | с 08.00 до 17.00 | 9. недоработки более 12 мес | Нет | 1
147 | 101158773 | с Токчин | ПС 35 кВ Зуткулей \ ВЛ 10 кВ ф. 14 Токчино \ ТП-196 ф.Токчино \ ВЛ-0,4кВ ф.1 от ТП№196 ф. Токчино | ул 60 лет Октября | 4 | Дом | 17.04.2023-21.04.2023 | Попов А.Ф. эл.монтер, Дагбаев А.Б . эл.монтер | Нет | с 08.00 до 17.00 | 9. недоработки более 12 мес | Нет | 1
148 | 101159560 | с Токчин | ПС 35 кВ Зуткулей \ ВЛ 10 кВ ф. 14 Токчино \ ТП-196 ф.Токчино \ ВЛ-0,4кВ ф.1 от ТП№196 ф. Токчино | ул 60 лет Октября | 12 | Дом | 17.04.2023-21.04.2023 | Попов А.Ф. эл.монтер, Дагбаев А.Б . эл.монтер | Нет | с 08.00 до 17.00 | 9. недоработки более 12 мес | Нет | 1
149 | 101163245 | с Токчин | ПС 35 кВ Зуткулей \ ВЛ 10 кВ ф. 14 Токчино \ ТП-196 ф.Токчино \ ВЛ-0,4кВ ф.1 от ТП№196 ф. Токчино | ул 60 лет Октября | 13 | Дом | 17.04.2023-21.04.2023 | Попов А.Ф. эл.монтер, Дагбаев А.Б . эл.монтер | Нет | с 08.00 до 17.00 | 9. недоработки более 12 мес | Нет | 1
150 | 101163800 | с Токчин | ПС 35 кВ Зуткулей \ ВЛ 10 кВ ф. 14 Токчино \ ТП-196 ф.Токчино \ ВЛ-0,4кВ ф.1 от ТП№196 ф. Токчино | ул 60 лет Октября | 3 | Дом | 17.04.2023-21.04.2023 | Попов А.Ф. эл.монтер, Дагбаев А.Б . эл.монтер | Нет | с 08.00 до 17.00 | 9. недоработки более 12 мес | Нет | 1
151 | 101163804 | с Токчин | ПС 35 кВ Зуткулей \ ВЛ 10 кВ ф. 14 Токчино \ ТП-196 ф.Токчино \ ВЛ-0,4кВ ф.1 от ТП№196 ф. Токчино | ул 60 лет Октября | 3 | Квартира | 17.04.2023-21.04.2023 | Попов А.Ф. эл.монтер, Дагбаев А.Б . эл.монтер | Нет | с 08.00 до 17.00 | 9. недоработки более 12 мес | Нет | 1
152 | 101164379 | с Токчин | ПС 35 кВ Зуткулей \ ВЛ 10 кВ ф. 14 Токчино \ ТП-196 ф.Токчино \ ВЛ-0,4кВ ф.1 от ТП№196 ф. Токчино | ул 60 лет Октября | 27 | Дом | 17.04.2023-21.04.2023 | Попов А.Ф. эл.монтер, Дагбаев А.Б . эл.монтер | Нет | с 08.00 до 17.00 | 9. недоработки более 12 мес | Нет | 1
153 | 101164927 | с Токчин | ПС 35 кВ Зуткулей \ ВЛ 10 кВ ф. 14 Токчино \ ТП-196 ф.Токчино \ ВЛ-0,4кВ ф.1 от ТП№196 ф. Токчино | ул 60 лет Октября | 7 | Дом | 17.04.2023-21.04.2023 | Попов А.Ф. эл.монтер, Дагбаев А.Б . эл.монтер | Нет | с 08.00 до 17.00 | 9. недоработки более 12 мес | Нет | 1
154 | 101165333 | с Токчин | ПС 35 кВ Зуткулей \ ВЛ 10 кВ ф. 14 Токчино \ ТП-196 ф.Токчино \ ВЛ-0,4кВ ф.1 от ТП№196 ф. Токчино | ул 60 лет Октября | 25 | Дом | 17.04.2023-21.04.2023 | Попов А.Ф. эл.монтер, Дагбаев А.Б . эл.монтер | Нет | с 08.00 до 17.00 | 9. недоработки более 12 мес | Нет | 1
155 | 101166758 | с Токчин | ПС 35 кВ Зуткулей \ ВЛ 10 кВ ф. 14 Токчино \ ТП-196 ф.Токчино \ ВЛ-0,4кВ ф.1 от ТП№196 ф. Токчино | ул 60 лет Октября | 22 | Дом | 17.04.2023-21.04.2023 | Попов А.Ф. эл.монтер, Дагбаев А.Б . эл.монтер | Нет | с 08.00 до 17.00 | 9. недоработки более 12 мес | Нет | 1
156 | 101169973 | с Токчин | ПС 35 кВ Зуткулей \ ВЛ 10 кВ ф. 14 Токчино \ ТП-196 ф.Токчино \ ВЛ-0,4кВ ф.1 от ТП№196 ф. Токчино | ул 60 лет Октября | 3 | Дом | 17.04.2023-21.04.2023 | Попов А.Ф. эл.монтер, Дагбаев А.Б . эл.монтер | Нет | с 08.00 до 17.00 | 9. недоработки более 12 мес | Нет | 1
157 | 101173894 | с Токчин | ПС 35 кВ Зуткулей \ ВЛ 10 кВ ф. 14 Токчино \ ТП-196 ф.Токчино \ ВЛ-0,4кВ ф.1 от ТП№196 ф. Токчино | ул 60 лет Октября | 2 | Дом | 17.04.2023-21.04.2023 | Попов А.Ф. эл.монтер, Дагбаев А.Б . эл.монтер | Нет | с 08.00 до 17.00 | 9. недоработки более 12 мес | Нет | 1
158 | 101176822 | с Токчин | ПС 35 кВ Зуткулей \ ВЛ 10 кВ ф. 14 Токчино \ ТП-196 ф.Токчино \ ВЛ-0,4кВ ф.1 от ТП№196 ф. Токчино | ул 60 лет Октября | 5 | Дом | 17.04.2023-21.04.2023 | Попов А.Ф. эл.монтер, Дагбаев А.Б . эл.монтер | Нет | с 08.00 до 17.00 | 9. недоработки более 12 мес | Нет | 1
159 | 101176867 | с Токчин | ПС 35 кВ Зуткулей \ ВЛ 10 кВ ф. 14 Токчино \ ТП-196 ф.Токчино \ ВЛ-0,4кВ ф.1 от ТП№196 ф. Токчино | ул 60 лет Октября | 23 | Дом | 17.04.2023-21.04.2023 | Попов А.Ф. эл.монтер, Дагбаев А.Б . эл.монтер | Нет | с 08.00 до 17.00 | 9. недоработки более 12 мес | Нет | 1
160 | 101176869 | с Токчин | ПС 35 кВ Зуткулей \ ВЛ 10 кВ ф. 14 Токчино \ ТП-196 ф.Токчино \ ВЛ-0,4кВ ф.1 от ТП№196 ф. Токчино | ул 60 лет Октября | 23 | Дом | 17.04.2023-21.04.2023 | Попов А.Ф. эл.монтер, Дагбаев А.Б . эл.монтер | Нет | с 08.00 до 17.00 | 9. недоработки более 12 мес | Нет | 1
161 | 101134277 | с Токчин | ПС 35 кВ Зуткулей \ ВЛ 10 кВ ф. 14 Токчино \ ТП-196 ф.Токчино \ ВЛ-0,4кВ ф.1 от ТП№196 ф. Токчино | ул 60 лет Октября | 9 | Кухня | 17.04.2023-21.04.2023 | Попов А.Ф. эл.монтер, Дагбаев А.Б . эл.монтер | Нет | с 08.00 до 17.00 | 9. недоработки более 12 мес | Нет | 1
162 | 101134700 | с Токчин | ПС 35 кВ Зуткулей \ ВЛ 10 кВ ф. 14 Токчино \ ТП-196 ф.Токчино \ ВЛ-0,4кВ ф.1 от ТП№196 ф. Токчино | ул 60 лет Октября | 10 | Кухня | 17.04.2023-21.04.2023 | Попов А.Ф. эл.монтер, Дагбаев А.Б . эл.монтер | Нет | с 08.00 до 17.00 | 9. недоработки более 12 мес | Нет | 1
163 | 101165713 | с Токчин | ПС 35 кВ Зуткулей \ ВЛ 10 кВ ф. 14 Токчино \ ТП-196 ф.Токчино \ ВЛ-0,4кВ ф.1 от ТП№196 ф. Токчино | ул 60 лет Октября | 17 | Кухня | 17.04.2023-21.04.2023 | Попов А.Ф. эл.монтер, Дагбаев А.Б . эл.монтер | Нет | с 08.00 до 17.00 | 9. недоработки более 12 мес | Нет | 1
164 | 101169513 | с Токчин | ПС 35 кВ Зуткулей \ ВЛ 10 кВ ф. 14 Токчино \ ТП-196 ф.Токчино \ ВЛ-0,4кВ ф.1 от ТП№196 ф. Токчино | ул 60 лет Октября | 22 | Кухня | 17.04.2023-21.04.2023 | Попов А.Ф. эл.монтер, Дагбаев А.Б . эл.монтер | Нет | с 08.00 до 17.00 | 9. недоработки более 12 мес | Нет | 1
165 | 101172199 | с Токчин | ПС 35 кВ Зуткулей \ ВЛ 10 кВ ф. 14 Токчино \ ТП-196 ф.Токчино \ ВЛ-0,4кВ ф.1 от ТП№196 ф. Токчино | ул 60 лет Октября | 1 | Кухня | 17.04.2023-21.04.2023 | Попов А.Ф. эл.монтер, Дагбаев А.Б . эл.монтер | Нет | с 08.00 до 17.00 | 9. недоработки более 12 мес | Нет | 1
166 | 101125844 | с Токчин | ПС 35 кВ Зуткулей \ ВЛ 10 кВ ф. 14 Токчино \ ТП-195 ф.Токчино \ ВЛ-0,4кВ ф.3 от ТП№195 ф. Токчино | ул Ленина | 50 | Дом | 17.04.2023-21.04.2023 | Попов А.Ф. эл.монтер, Дагбаев А.Б . эл.монтер | Нет | с 08.00 до 17.00 | 9. недоработки более 12 мес | Нет | 1
167 | 101129352 | с Токчин | ПС 35 кВ Зуткулей \ ВЛ 10 кВ ф. 14 Токчино \ ТП-193 ф.Токчино \ ВЛ-0,4кВ ф.1 от ТП№ 193 ф. Токчино | ул Ленина | 20 | Дом | 17.04.2023-21.04.2023 | Попов А.Ф. эл.монтер, Дагбаев А.Б . эл.монтер | Нет | с 08.00 до 17.00 | 9. недоработки более 12 мес | Нет | 1
168 | 101133187 | с Токчин | ПС 35 кВ Зуткулей \ ВЛ 10 кВ ф. 14 Токчино \ ТП-193 ф.Токчино \ ВЛ-0,4кВ ф.1 от ТП№ 193 ф. Токчино | ул Ленина | 24 | Дом | 17.04.2023-21.04.2023 | Попов А.Ф. эл.монтер, Дагбаев А.Б . эл.монтер | Нет | с 08.00 до 17.00 | 9. недоработки более 12 мес | Нет | 1
169 | 101136168 | с Токчин | ПС 35 кВ Зуткулей \ ВЛ 10 кВ ф. 14 Токчино \ ТП-195 ф.Токчино \ ВЛ-0,4кВ ф.1 от ТП№195 ф. Токчино | ул Ленина | 25 | Дом | 17.04.2023-21.04.2023 | Попов А.Ф. эл.монтер, Дагбаев А.Б . эл.монтер | Нет | с 08.00 до 17.00 | 9. недоработки более 12 мес | Нет | 1
170 | 101136256 | с Токчин | ПС 35 кВ Зуткулей \ ВЛ 10 кВ ф. 14 Токчино \ ТП-193 ф.Токчино \ ВЛ-0,4кВ ф.1 от ТП№ 193 ф. Токчино | ул Ленина | 9 | Дом | 17.04.2023-21.04.2023 | Попов А.Ф. эл.монтер, Дагбаев А.Б . эл.монтер | Нет | с 08.00 до 17.00 | 9. недоработки более 12 мес | Нет | 1
171 | 101136926 | с Токчин | ПС 35 кВ Зуткулей \ ВЛ 10 кВ ф. 14 Токчино \ ТП-193 ф.Токчино \ ВЛ-0,4кВ ф.1 от ТП№ 193 ф. Токчино | ул Ленина | 26 | Дом | 17.04.2023-21.04.2023 | Попов А.Ф. эл.монтер, Дагбаев А.Б . эл.монтер | Нет | с 08.00 до 17.00 | 9. недоработки более 12 мес | Нет | 1
172 | 101136927 | с Токчин | ПС 35 кВ Зуткулей \ ВЛ 10 кВ ф. 14 Токчино \ ТП-193 ф.Токчино \ ВЛ-0,4кВ ф.1 от ТП№ 193 ф. Токчино | ул Ленина | 26 | гараж | 17.04.2023-21.04.2023 | Попов А.Ф. эл.монтер, Дагбаев А.Б . эл.монтер | Нет | с 08.00 до 17.00 | 9. недоработки более 12 мес | Нет | 1
173 | 101138898 | с Токчин | ПС 35 кВ Зуткулей \ ВЛ 10 кВ ф. 14 Токчино \ ТП-193 ф.Токчино \ ВЛ-0,4кВ ф.1 от ТП№ 193 ф. Токчино | ул Ленина | 16 | Дом | 17.04.2023-21.04.2023 | Попов А.Ф. эл.монтер, Дагбаев А.Б . эл.монтер | Нет | с 08.00 до 17.00 | 9. недоработки более 12 мес | Нет | 1
174 | 101141927 | с Токчин | ПС 35 кВ Зуткулей \ ВЛ 10 кВ ф. 14 Токчино \ ТП-193 ф.Токчино \ ВЛ-0,4кВ ф.1 от ТП№ 193 ф. Токчино | ул Ленина | 22 | Жилой дом | 17.04.2023-21.04.2023 | Попов А.Ф. эл.монтер, Дагбаев А.Б . эл.монтер | Нет | с 08.00 до 17.00 | 9. недоработки более 12 мес | Нет | 1
175 | 101135389 | с Токчин | ПС 35 кВ Зуткулей \ ВЛ 10 кВ ф. 14 Токчино \ ТП-193 ф.Токчино \ ВЛ-0,4кВ ф.1 от ТП№ 193 ф. Токчино | ул Ленина | 8 | Дом | 17.04.2023-21.04.2023 | Попов А.Ф. эл.монтер, Дагбаев А.Б . эл.монтер | Нет | с 08.00 до 17.00 | 9. недоработки более 12 мес | Нет | 1
176 | 101145984 | с Токчин | ПС 35 кВ Зуткулей \ ВЛ 10 кВ ф. 14 Токчино \ ТП-195 ф.Токчино \ ВЛ-0,4кВ ф.3 от ТП№195 ф. Токчино | ул Ленина | 52 | Дом | 17.04.2023-21.04.2023 | Попов А.Ф. эл.монтер, Дагбаев А.Б . эл.монтер | Нет | с 08.00 до 17.00 | 9. недоработки более 12 мес | Нет | 1
177 | 101148344 | с Токчин | ПС 35 кВ Зуткулей \ ВЛ 10 кВ ф. 14 Токчино \ ТП-193 ф.Токчино \ ВЛ-0,4кВ ф.1 от ТП№ 193 ф. Токчино | ул Ленина | 3 | Дом | 17.04.2023-21.04.2023 | Попов А.Ф. эл.монтер, Дагбаев А.Б . эл.монтер | Нет | с 08.00 до 17.00 | 9. недоработки более 12 мес | Нет | 1
178 | 101153702 | с Токчин | ПС 35 кВ Зуткулей \ ВЛ 10 кВ ф. 14 Токчино \ ТП-195 ф.Токчино \ ВЛ-0,4кВ ф.1 от ТП№195 ф. Токчино | ул Ленина | 38 | Дом | 17.04.2023-21.04.2023 | Попов А.Ф. эл.монтер, Дагбаев А.Б . эл.монтер | Нет | с 08.00 до 17.00 | 9. недоработки более 12 мес | Нет | 1
179 | 101164465 | с Токчин | ПС 35 кВ Зуткулей \ ВЛ 10 кВ ф. 14 Токчино \ ТП-193 ф.Токчино \ ВЛ-0,4кВ ф.1 от ТП№ 193 ф. Токчино | ул Ленина | 12 | Дом | 17.04.2023-21.04.2023 | Попов А.Ф. эл.монтер, Дагбаев А.Б . эл.монтер | Нет | с 08.00 до 17.00 | 9. недоработки более 12 мес | Нет | 1
180 | 101167613 | с Токчин | ПС 35 кВ Зуткулей \ ВЛ 10 кВ ф. 14 Токчино \ ТП-193 ф.Токчино \ ВЛ-0,4кВ ф.1 от ТП№ 193 ф. Токчино | ул Ленина | 2 | Дом | 17.04.2023-21.04.2023 | Попов А.Ф. эл.монтер, Дагбаев А.Б . эл.монтер | Нет | с 08.00 до 17.00 | 9. недоработки более 12 мес | Нет | 1
181 | 101168147 | с Токчин | ПС 35 кВ Зуткулей \ ВЛ 10 кВ ф. 14 Токчино \ ТП-193 ф.Токчино \ ВЛ-0,4кВ ф.2 от ТП№ 193 ф. Токчино | ул Ленина | 15 | Дом | 17.04.2023-21.04.2023 | Попов А.Ф. эл.монтер, Дагбаев А.Б . эл.монтер | Нет | с 08.00 до 17.00 | 9. недоработки более 12 мес | Нет | 1
182 | 101170900 | с Токчин | ПС 35 кВ Зуткулей \ ВЛ 10 кВ ф. 14 Токчино \ ТП-193 ф.Токчино \ ВЛ-0,4кВ ф.1 от ТП№ 193 ф. Токчино | ул Ленина | 1 | Дом | 17.04.2023-21.04.2023 | Попов А.Ф. эл.монтер, Дагбаев А.Б . эл.монтер | Нет | с 08.00 до 17.00 | 9. недоработки более 12 мес | Нет | 1
183 | 101172317 | с Токчин | ПС 35 кВ Зуткулей \ ВЛ 10 кВ ф. 14 Токчино \ ТП-193 ф.Токчино \ ВЛ-0,4кВ ф.1 от ТП№ 193 ф. Токчино | ул Ленина | 13 | Жилой дом | 17.04.2023-21.04.2023 | Попов А.Ф. эл.монтер, Дагбаев А.Б . эл.монтер | Нет | с 08.00 до 17.00 | 9. недоработки более 12 мес | Нет | 1
184 | 101176808 | с Токчин | ПС 35 кВ Зуткулей \ ВЛ 10 кВ ф. 14 Токчино \ ТП-193 ф.Токчино \ ВЛ-0,4кВ ф.1 от ТП№ 193 ф. Токчино | ул Ленина | 6 | Дом | 17.04.2023-21.04.2023 | Попов А.Ф. эл.монтер, Дагбаев А.Б . эл.монтер | Нет | с 08.00 до 17.00 | 9. недоработки более 12 мес | Нет | 1
185 | 101148541 | с Токчин | ПС 35 кВ Зуткулей \ ВЛ 10 кВ ф. 14 Токчино \ ТП-195 ф.Токчино \ ВЛ-0,4кВ ф.1 от ТП№195 ф. Токчино | ул Ленина | 32 | Дом | 17.04.2023-21.04.2023 | Попов А.Ф. эл.монтер, Дагбаев А.Б . эл.монтер | Нет | с 08.00 до 17.00 | 9. недоработки более 12 мес | Нет | 1
186 | 101148754 | с Токчин | ПС 35 кВ Зуткулей \ ВЛ 10 кВ ф. 14 Токчино \ ТП-195 ф.Токчино \ ВЛ-0,4кВ ф.3 от ТП№195 ф. Токчино | ул Ленина | 33 | Дом | 17.04.2023-21.04.2023 | Попов А.Ф. эл.монтер, Дагбаев А.Б . эл.монтер | Нет | с 08.00 до 17.00 | 9. недоработки более 12 мес | Нет | 1
187 | 101154388 | с Токчин | ПС 35 кВ Зуткулей \ ВЛ 10 кВ ф. 14 Токчино \ ТП-195 ф.Токчино \ ВЛ-0,4кВ ф.3 от ТП№195 ф. Токчино | ул Ленина | 42 | Дом | 17.04.2023-21.04.2023 | Попов А.Ф. эл.монтер, Дагбаев А.Б . эл.монтер | Нет | с 08.00 до 17.00 | 9. недоработки более 12 мес | Нет | 1
188 | 101156474 | с Токчин | ПС 35 кВ Зуткулей \ ВЛ 10 кВ ф. 14 Токчино \ ТП-195 ф.Токчино \ ВЛ-0,4кВ ф.3 от ТП№195 ф. Токчино | ул Ленина | 31 | Дом | 17.04.2023-21.04.2023 | Попов А.Ф. эл.монтер, Дагбаев А.Б . эл.монтер | Нет | с 08.00 до 17.00 | 9. недоработки более 12 мес | Нет | 1
189 | 101157765 | с Токчин | ПС 35 кВ Зуткулей \ ВЛ 10 кВ ф. 14 Токчино \ ТП-193 ф.Токчино \ ВЛ-0,4кВ ф.1 от ТП№ 193 ф. Токчино | ул Ленина | 17 | Дом | 17.04.2023-21.04.2023 | Попов А.Ф. эл.монтер, Дагбаев А.Б . эл.монтер | Нет | с 08.00 до 17.00 | 9. недоработки более 12 мес | Нет | 1
190 | 101158576 | с Токчин | ПС 35 кВ Зуткулей \ ВЛ 10 кВ ф. 14 Токчино \ ТП-193 ф.Токчино \ ВЛ-0,4кВ ф.1 от ТП№ 193 ф. Токчино | ул Ленина | 30 | Дом | 17.04.2023-21.04.2023 | Попов А.Ф. эл.монтер, Дагбаев А.Б . эл.монтер | Нет | с 08.00 до 17.00 | 9. недоработки более 12 мес | Нет | 1
191 | 101159076 | с Токчин | ПС 35 кВ Зуткулей \ ВЛ 10 кВ ф. 14 Токчино \ ТП-195 ф.Токчино \ ВЛ-0,4кВ ф.3 от ТП№195 ф. Токчино | ул Ленина | 54 | Дом | 17.04.2023-21.04.2023 | Попов А.Ф. эл.монтер, Дагбаев А.Б . эл.монтер | Нет | с 08.00 до 17.00 | 9. недоработки более 12 мес | Нет | 1
192 | 101162730 | с Токчин | ПС 35 кВ Зуткулей \ ВЛ 10 кВ ф. 14 Токчино \ ТП-193 ф.Токчино \ ВЛ-0,4кВ ф.1 от ТП№ 193 ф. Токчино | ул Ленина | 14 | Дом | 17.04.2023-21.04.2023 | Попов А.Ф. эл.монтер, Дагбаев А.Б . эл.монтер | Нет | с 08.00 до 17.00 | 9. недоработки более 12 мес | Нет | 1
193 | 101163755 | с Токчин | ПС 35 кВ Зуткулей \ ВЛ 10 кВ ф. 14 Токчино \ ТП-195 ф.Токчино \ ВЛ-0,4кВ ф.1 от ТП№195 ф. Токчино | ул Ленина | 25 | Дом | 17.04.2023-21.04.2023 | Попов А.Ф. эл.монтер, Дагбаев А.Б . эл.монтер | Нет | с 08.00 до 17.00 | 9. недоработки более 12 мес | Нет | 1
194 | 101166411 | с Токчин | ПС 35 кВ Зуткулей \ ВЛ 10 кВ ф. 14 Токчино \ ТП-193 ф.Токчино \ ВЛ-0,4кВ ф.1 от ТП№ 193 ф. Токчино | ул Ленина | 7 | Дом | 17.04.2023-21.04.2023 | Попов А.Ф. эл.монтер, Дагбаев А.Б . эл.монтер | Нет | с 08.00 до 17.00 | 9. недоработки более 12 мес | Нет | 1
195 | 101170124 | с Токчин | ПС 35 кВ Зуткулей \ ВЛ 10 кВ ф. 14 Токчино \ ТП-195 ф.Токчино \ ВЛ-0,4кВ ф.1 от ТП№195 ф. Токчино | ул Ленина | 34 | Дом | 17.04.2023-21.04.2023 | Попов А.Ф. эл.монтер, Дагбаев А.Б . эл.монтер | Нет | с 08.00 до 17.00 | 9. недоработки более 12 мес | Нет | 1
196 | 101171438 | с Токчин | ПС 35 кВ Зуткулей \ ВЛ 10 кВ ф. 14 Токчино \ ТП-195 ф.Токчино \ ВЛ-0,4кВ ф.3 от ТП№195 ф. Токчино | ул Ленина | 35 | Дом | 17.04.2023-21.04.2023 | Попов А.Ф. эл.монтер, Дагбаев А.Б . эл.монтер | Нет | с 08.00 до 17.00 | 9. недоработки более 12 мес | Нет | 1
197 | 101136905 | с Токчин | ПС 35 кВ Зуткулей \ ВЛ 10 кВ ф. 14 Токчино \ ТП-194 ф.Токчино \ ВЛ-0,4кВ ф.1 от ТП№ 194 ф. Токчино | ул Школьная | 18, кв 1 | Дом | 17.04.2023-21.04.2023 | Попов А.Ф. эл.монтер, Дагбаев А.Б . эл.монтер | Нет | с 08.00 до 17.00 | 9. недоработки более 12 мес | Нет | 1
198 | 101139693 | с Токчин | ПС 35 кВ Зуткулей \ ВЛ 10 кВ ф. 14 Токчино \ ТП-192 ф.Токчино \ ВЛ-0,4кВ ф.2 от ТП№192 ф. Токчино | ул Школьная | 32 | Дом | 17.04.2023-21.04.2023 | Попов А.Ф. эл.монтер, Дагбаев А.Б . эл.монтер | Нет | с 08.00 до 17.00 | 9. недоработки более 12 мес | Нет | 1
199 | 101147202 | с Токчин | ПС 35 кВ Зуткулей \ ВЛ 10 кВ ф. 14 Токчино \ ТП-194 ф.Токчино \ ВЛ-0,4кВ ф.2 от ТП№ 194 ф. Токчино | ул Школьная | 14 | Дом | 17.04.2023-21.04.2023 | Попов А.Ф. эл.монтер, Дагбаев А.Б . эл.монтер | Нет | с 08.00 до 17.00 | 9. недоработки более 12 мес | Нет | 1
200 | 101159934 | с Токчин | ПС 35 кВ Зуткулей \ ВЛ 10 кВ ф. 14 Токчино \ ТП-192 ф.Токчино \ ВЛ-0,4кВ ф.2 от ТП№192 ф. Токчино | ул Школьная | 27 | Дом | 17.04.2023-21.04.2023 | Попов А.Ф. эл.монтер, Дагбаев А.Б . эл.монтер | Нет | с 08.00 до 17.00 | 9. недоработки более 12 мес | Нет | 1
201 | 101162138 | с Токчин | ПС 35 кВ Зуткулей \ ВЛ 10 кВ ф. 14 Токчино \ ТП-192 ф.Токчино \ ВЛ-0,4кВ ф.2 от ТП№192 ф. Токчино | ул Школьная | 18 | Дом | 17.04.2023-21.04.2023 | Попов А.Ф. эл.монтер, Дагбаев А.Б . эл.монтер | Нет | с 08.00 до 17.00 | 9. недоработки более 12 мес | Нет | 1
202 | 101173541 | с Токчин | ПС 35 кВ Зуткулей \ ВЛ 10 кВ ф. 14 Токчино \ ТП-192 ф.Токчино \ ВЛ-0,4кВ ф.2 от ТП№192 ф. Токчино | ул Школьная | 19, кв 1 | Дом | 17.04.2023-21.04.2023 | Попов А.Ф. эл.монтер, Дагбаев А.Б . эл.монтер | Нет | с 08.00 до 17.00 | 9. недоработки более 12 мес | Нет | 1
203 | 101130464 | с Токчин | ПС 35 кВ Зуткулей \ ВЛ 10 кВ ф. 14 Токчино \ ТП-194 ф.Токчино \ ВЛ-0,4кВ ф.1 от ТП№ 194 ф. Токчино | ул Школьная | 7, кв 1 | Дом | 17.04.2023-21.04.2023 | Попов А.Ф. эл.монтер, Дагбаев А.Б . эл.монтер | Нет | с 08.00 до 17.00 | 9. недоработки более 12 мес | Нет | 1
204 | 101139766 | с Токчин | ПС 35 кВ Зуткулей \ ВЛ 10 кВ ф. 14 Токчино \ ТП-192 ф.Токчино \ ВЛ-0,4кВ ф.2 от ТП№192 ф. Токчино | ул Школьная | 22 | Дом | 17.04.2023-21.04.2023 | Попов А.Ф. эл.монтер, Дагбаев А.Б . эл.монтер | Нет | с 08.00 до 17.00 | 9. недоработки более 12 мес | Нет | 1
205 | 101142948 | с Токчин | ПС 35 кВ Зуткулей \ ВЛ 10 кВ ф. 14 Токчино \ ТП-192 ф.Токчино \ ВЛ-0,4кВ ф.2 от ТП№192 ф. Токчино | ул Школьная | 28 | Дом | 17.04.2023-21.04.2023 | Попов А.Ф. эл.монтер, Дагбаев А.Б . эл.монтер | Нет | с 08.00 до 17.00 | 9. недоработки более 12 мес | Нет | 1
206 | 101155959 | с Токчин | ПС 35 кВ Зуткулей \ ВЛ 10 кВ ф. 14 Токчино \ ТП-192 ф.Токчино \ ВЛ-0,4кВ ф.2 от ТП№192 ф. Токчино | ул Школьная | 29 | Дом | 17.04.2023-21.04.2023 | Попов А.Ф. эл.монтер, Дагбаев А.Б . эл.монтер | Нет | с 08.00 до 17.00 | 9. недоработки более 12 мес | Нет | 1
207 | 101157084 | с Токчин | ПС 35 кВ Зуткулей \ ВЛ 10 кВ ф. 14 Токчино \ ТП-194 ф.Токчино \ ВЛ-0,4кВ ф.1 от ТП№ 194 ф. Токчино | ул Школьная | 16 | Дом | 17.04.2023-21.04.2023 | Попов А.Ф. эл.монтер, Дагбаев А.Б . эл.монтер | Нет | с 08.00 до 17.00 | 9. недоработки более 12 мес | Нет | 1
208 | 101157543 | с Токчин | ПС 35 кВ Зуткулей \ ВЛ 10 кВ ф. 14 Токчино \ ТП-192 ф.Токчино \ ВЛ-0,4кВ ф.2 от ТП№192 ф. Токчино | ул Школьная | 23, кв 1 | Дом | 17.04.2023-21.04.2023 | Попов А.Ф. эл.монтер, Дагбаев А.Б . эл.монтер | Нет | с 08.00 до 17.00 | 9. недоработки более 12 мес | Нет | 1
209 | 101158952 | с Токчин | ПС 35 кВ Зуткулей \ ВЛ 10 кВ ф. 14 Токчино \ ТП-192 ф.Токчино \ ВЛ-0,4кВ ф.2 от ТП№192 ф. Токчино | ул Школьная | 23, кв 2 | Дом | 17.04.2023-21.04.2023 | Попов А.Ф. эл.монтер, Дагбаев А.Б . эл.монтер | Нет | с 08.00 до 17.00 | 9. недоработки более 12 мес | Нет | 1
210 | 101159257 | с Токчин | ПС 35 кВ Зуткулей \ ВЛ 10 кВ ф. 14 Токчино \ ТП-192 ф.Токчино \ ВЛ-0,4кВ ф.2 от ТП№192 ф. Токчино | ул Школьная | 24 | Дом | 17.04.2023-21.04.2023 | Попов А.Ф. эл.монтер, Дагбаев А.Б . эл.монтер | Нет | с 08.00 до 17.00 | 9. недоработки более 12 мес | Нет | 1
211 | 101167279 | с Токчин | ПС 35 кВ Зуткулей \ ВЛ 10 кВ ф. 14 Токчино \ ТП-194 ф.Токчино \ ВЛ-0,4кВ ф.1 от ТП№ 194 ф. Токчино | ул Школьная | 7, кв 2 | Дом | 17.04.2023-21.04.2023 | Попов А.Ф. эл.монтер, Дагбаев А.Б . эл.монтер | Нет | с 08.00 до 17.00 | 9. недоработки более 12 мес | Нет | 1
212 | 101168153 | с Токчин | ПС 35 кВ Зуткулей \ ВЛ 10 кВ ф. 14 Токчино \ ТП-192 ф.Токчино \ ВЛ-0,4кВ ф.2 от ТП№192 ф. Токчино | ул Школьная | 30 | Дом | 17.04.2023-21.04.2023 | Попов А.Ф. эл.монтер, Дагбаев А.Б . эл.монтер | Нет | с 08.00 до 17.00 | 9. недоработки более 12 мес | Нет | 1
213 | 101170534 | с Токчин | ПС 35 кВ Зуткулей \ ВЛ 10 кВ ф. 14 Токчино \ ТП-192 ф.Токчино \ ВЛ-0,4кВ ф.2 от ТП№192 ф. Токчино | ул Школьная | 25 | Дом | 17.04.2023-21.04.2023 | Попов А.Ф. эл.монтер, Дагбаев А.Б . эл.монтер | Нет | с 08.00 до 17.00 | 9. недоработки более 12 мес | Нет | 1
214 | 101170599 | с Токчин | ПС 35 кВ Зуткулей \ ВЛ 10 кВ ф. 14 Токчино \ ТП-192 ф.Токчино \ ВЛ-0,4кВ ф.2 от ТП№192 ф. Токчино | ул Школьная | 21, кв 1 | Дом | 17.04.2023-21.04.2023 | Попов А.Ф. эл.монтер, Дагбаев А.Б . эл.монтер | Нет | с 08.00 до 17.00 | 9. недоработки более 12 мес | Нет | 1
215 | 101175450 | с Токчин | ПС 35 кВ Зуткулей \ ВЛ 10 кВ ф. 14 Токчино \ ТП-192 ф.Токчино \ ВЛ-0,4кВ ф.2 от ТП№192 ф. Токчино | ул Школьная | 21, кв 2 | Дом | 17.04.2023-21.04.2023 | Попов А.Ф. эл.монтер, Дагбаев А.Б . эл.монтер | Нет | с 08.00 до 17.00 | 9. недоработки более 12 мес | Нет | 1
216 | 102344505 | с Токчин | ПС 35 кВ Зуткулей \ ВЛ 10 кВ ф. 14 Токчино \ ТП-194 ф.Токчино \ ВЛ-0,4кВ ф.2 от ТП№ 194 ф. Токчино | ул Школьная | 11 | Жилой дом | 17.04.2023-21.04.2023 | Попов А.Ф. эл.монтер, Дагбаев А.Б . эл.монтер | Нет | с 08.00 до 17.00 | 9. недоработки более 12 мес | Нет | 1
217 | 102397572 | с Токчин | ПС 35 кВ Зуткулей \ ВЛ 10 кВ ф. 14 Токчино \ ТП-192 ф.Токчино \ ВЛ-0,4кВ ф.2 от ТП№192 ф. Токчино | ул Школьная | 34 | Жилой дом | 17.04.2023-21.04.2023 | Попов А.Ф. эл.монтер, Дагбаев А.Б . эл.монтер | Нет | с 08.00 до 17.00 | 9. недоработки более 12 мес | Нет | 1
218 | 102191920 | с Токчин | ПС 35 кВ Зуткулей \ ВЛ 10 кВ ф. 14 Токчино \ ТП-192 ф.Токчино \ ВЛ-0,4кВ ф.2 от ТП№192 ф. Токчино | ул Школьная | 32 | Жилой дом | 17.04.2023-21.04.2023 | Попов А.Ф. эл.монтер, Дагбаев А.Б . эл.монтер | Нет | с 08.00 до 17.00 | 9. недоработки более 12 мес | Нет | 1
219 | 101145129 | с Токчин | ПС 35 кВ Зуткулей \ ВЛ 10 кВ ф. 14 Токчино \ ТП-193 ф.Токчино \ ВЛ-0,4кВ ф.1 от ТП№ 193 ф. Токчино | ул Южная | 7 | Дом | 17.04.2023-21.04.2023 | Попов А.Ф. эл.монтер, Дагбаев А.Б . эл.монтер | Нет | с 08.00 до 17.00 | 9. недоработки более 12 мес | Нет | 1
220 | 101145135 | с Токчин | ПС 35 кВ Зуткулей \ ВЛ 10 кВ ф. 14 Токчино \ ТП-193 ф.Токчино \ ВЛ-0,4кВ ф.1 от ТП№ 193 ф. Токчино | ул Южная | 7 | гараж | 17.04.2023-21.04.2023 | Попов А.Ф. эл.монтер, Дагбаев А.Б . эл.монтер | Нет | с 08.00 до 17.00 | 9. недоработки более 12 мес | Нет | 1
221 | 101161649 | с Токчин | ПС 35 кВ Зуткулей \ ВЛ 10 кВ ф. 14 Токчино \ ТП-193 ф.Токчино \ ВЛ-0,4кВ ф.1 от ТП№ 193 ф. Токчино | ул Южная | 1 | Дом | 17.04.2023-21.04.2023 | Попов А.Ф. эл.монтер, Дагбаев А.Б . эл.монтер | Нет | с 08.00 до 17.00 | 9. недоработки более 12 мес | Нет | 1
222 | 101169118 | с Токчин | ПС 35 кВ Зуткулей \ ВЛ 10 кВ ф. 14 Токчино \ ТП-193 ф.Токчино \ ВЛ-0,4кВ ф.2 от ТП№ 193 ф. Токчино | ул Южная | 5 | Дом | 17.04.2023-21.04.2023 | Попов А.Ф. эл.монтер, Дагбаев А.Б . эл.монтер | Нет | с 08.00 до 17.00 | 9. недоработки более 12 мес | Нет | 1
223 | 101175153 | с Токчин | ПС 35 кВ Зуткулей \ ВЛ 10 кВ ф. 14 Токчино \ ТП-193 ф.Токчино \ ВЛ-0,4кВ ф.1 от ТП№ 193 ф. Токчино | ул Южная | 2 | Дом | 17.04.2023-21.04.2023 | Попов А.Ф. эл.монтер, Дагбаев А.Б . эл.монтер | Нет | с 08.00 до 17.00 | 9. недоработки более 12 мес | Нет | 1
224 | 102218314 | с Токчин | ПС 35 кВ Зуткулей \ ВЛ 10 кВ ф. 14 Токчино \ ТП-193 ф.Токчино \ ВЛ-0,4кВ ф.1 от ТП№ 193 ф. Токчино | ул Южная | 9 |  | 17.04.2023-21.04.2023 | Попов А.Ф. эл.монтер, Дагбаев А.Б . эл.монтер | Нет | с 08.00 до 17.00 | 9. недоработки более 12 мес | Нет | 1
225 | 101130104 | с Дульдурга | ПС 110 кВ Дульдурга \ ВЛ 10 кВ ф. 5 Дульдурга \ ТП-25 ф.Дульдурга \ ВЛ-0,4кВ ф.2 от ТП№ 25 ф. Дульдурга | ул 8 Марта | 1 | дом | 24.04.2023-28.04.2023 | Попов А.Ф. эл.монтер, Дагбаев А.Б . эл.монтер | Нет | с 08.00 до 17.00 | 9. недоработки более 12 мес | Нет | 1
226 | 101129043 | с Дульдурга | ПС 110 кВ Дульдурга \ ВЛ 10 кВ ф. 5 Дульдурга \ ТП-6 ф. Дульдурга \ ВЛ-0,4кВ ф.2 от ТП№ 6 ф. Дульдурга | ул 8 Марта | 12 | Дом | 24.04.2023-28.04.2023 | Попов А.Ф. эл.монтер, Дагбаев А.Б . эл.монтер | Нет | с 08.00 до 17.00 | 9. недоработки более 12 мес | Нет | 1
227 | 101132389 | с Дульдурга | ПС 110 кВ Дульдурга \ ВЛ 10 кВ ф. 5 Дульдурга \ ТП-25 ф.Дульдурга \ ВЛ-0,4кВ ф.2 от ТП№ 25 ф. Дульдурга | ул 8 Марта | 3 | Дом | 24.04.2023-28.04.2023 | Попов А.Ф. эл.монтер, Дагбаев А.Б . эл.монтер | Нет | с 08.00 до 17.00 | 9. недоработки более 12 мес | Нет | 1
228 | 101132479 | с Дульдурга | ПС 110 кВ Дульдурга \ ВЛ 10 кВ ф. 5 Дульдурга \ ТП-6 ф. Дульдурга \ ВЛ-0,4кВ ф.3 от ТП№ 6 ф. Дульдурга | ул 8 Марта | 17 | Дом | 24.04.2023-28.04.2023 | Попов А.Ф. эл.монтер, Дагбаев А.Б . эл.монтер | Нет | с 08.00 до 17.00 | 9. недоработки более 12 мес | Нет | 1
229 | 101137537 | с Дульдурга | ПС 110 кВ Дульдурга \ ВЛ 10 кВ ф. 5 Дульдурга \ ТП-6 ф. Дульдурга \ ВЛ-0,4кВ ф.3 от ТП№ 6 ф. Дульдурга | ул 8 Марта | 26 | Дом | 24.04.2023-28.04.2023 | Попов А.Ф. эл.монтер, Дагбаев А.Б . эл.монтер | Нет | с 08.00 до 17.00 | 9. недоработки более 12 мес | Нет | 1
230 | 101137708 | с Дульдурга | ПС 110 кВ Дульдурга \ ВЛ 10 кВ ф. 5 Дульдурга \ ТП-6 ф. Дульдурга \ ВЛ-0,4кВ ф.3 от ТП№ 6 ф. Дульдурга | ул 8 Марта | 21 | Дом | 24.04.2023-28.04.2023 | Попов А.Ф. эл.монтер, Дагбаев А.Б . эл.монтер | Нет | с 08.00 до 17.00 | 9. недоработки более 12 мес | Нет | 1
231 | 101138369 | с Дульдурга | ПС 110 кВ Дульдурга \ ВЛ 10 кВ ф. 5 Дульдурга \ ТП-6 ф. Дульдурга \ ВЛ-0,4кВ ф.2 от ТП№ 6 ф. Дульдурга | ул 8 Марта | 10 | Дом | 24.04.2023-28.04.2023 | Попов А.Ф. эл.монтер, Дагбаев А.Б . эл.монтер | Нет | с 08.00 до 17.00 | 9. недоработки более 12 мес | Нет | 1
232 | 101154326 | с Дульдурга | ПС 110 кВ Дульдурга \ ВЛ 10 кВ ф. 5 Дульдурга \ ТП-6 ф. Дульдурга \ ВЛ-0,4кВ ф.2 от ТП№ 6 ф. Дульдурга | ул 8 Марта | 8 | Дом | 24.04.2023-28.04.2023 | Попов А.Ф. эл.монтер, Дагбаев А.Б . эл.монтер | Нет | с 08.00 до 17.00 | 9. недоработки более 12 мес | Нет | 1
233 | 101162284 | с Дульдурга | ПС 110 кВ Дульдурга \ ВЛ 10 кВ ф. 5 Дульдурга \ ТП-6 ф. Дульдурга \ ВЛ-0,4кВ ф.2 от ТП№ 6 ф. Дульдурга | ул 8 Марта | 19 | Тепляк | 24.04.2023-28.04.2023 | Попов А.Ф. эл.монтер, Дагбаев А.Б . эл.монтер | Нет | с 08.00 до 17.00 | 9. недоработки более 12 мес | Нет | 1
234 | 101162931 | с Дульдурга | ПС 110 кВ Дульдурга \ ВЛ 10 кВ ф. 5 Дульдурга \ ТП-6 ф. Дульдурга \ ВЛ-0,4кВ ф.3 от ТП№ 6 ф. Дульдурга | ул 8 Марта | 16 | Дом | 24.04.2023-28.04.2023 | Попов А.Ф. эл.монтер, Дагбаев А.Б . эл.монтер | Нет | с 08.00 до 17.00 | 9. недоработки более 12 мес | Нет | 1
235 | 101165662 | с Дульдурга | ПС 110 кВ Дульдурга \ ВЛ 10 кВ ф. 5 Дульдурга \ ТП-6 ф. Дульдурга \ ВЛ-0,4кВ ф.2 от ТП№ 6 ф. Дульдурга | ул 8 Марта | 6 | Дом | 24.04.2023-28.04.2023 | Попов А.Ф. эл.монтер, Дагбаев А.Б . эл.монтер | Нет | с 08.00 до 17.00 | 9. недоработки более 12 мес | Нет | 1
236 | 101166055 | с Дульдурга | ПС 110 кВ Дульдурга \ ВЛ 10 кВ ф. 5 Дульдурга \ ТП-6 ф. Дульдурга \ ВЛ-0,4кВ ф.3 от ТП№ 6 ф. Дульдурга | ул 8 Марта | 24 | Дом | 24.04.2023-28.04.2023 | Попов А.Ф. эл.монтер, Дагбаев А.Б . эл.монтер | Нет | с 08.00 до 17.00 | 9. недоработки более 12 мес | Нет | 1
237 | 101166171 | с Дульдурга | ПС 110 кВ Дульдурга \ ВЛ 10 кВ ф. 5 Дульдурга \ ТП-6 ф. Дульдурга \ ВЛ-0,4кВ ф.3 от ТП№ 6 ф. Дульдурга | ул 8 Марта | 23 | Дом | 24.04.2023-28.04.2023 | Попов А.Ф. эл.монтер, Дагбаев А.Б . эл.монтер | Нет | с 08.00 до 17.00 | 9. недоработки более 12 мес | Нет | 1
238 | 101168324 | с Дульдурга | ПС 110 кВ Дульдурга \ ВЛ 10 кВ ф. 5 Дульдурга \ ТП-6 ф. Дульдурга \ ВЛ-0,4кВ ф.1 от ТП№ 6 ф. Дульдурга | ул 8 Марта | 4 | Тепляк | 24.04.2023-28.04.2023 | Попов А.Ф. эл.монтер, Дагбаев А.Б . эл.монтер | Нет | с 08.00 до 17.00 | 9. недоработки более 12 мес | Нет | 1
239 | 101168326 | с Дульдурга | ПС 110 кВ Дульдурга \ ВЛ 10 кВ ф. 5 Дульдурга \ ТП-6 ф. Дульдурга \ ВЛ-0,4кВ ф.2 от ТП№ 6 ф. Дульдурга | ул 8 Марта | 4 | Дом | 24.04.2023-28.04.2023 | Попов А.Ф. эл.монтер, Дагбаев А.Б . эл.монтер | Нет | с 08.00 до 17.00 | 9. недоработки более 12 мес | Нет | 1
240 | 101132456 | с Дульдурга | ПС 110 кВ Дульдурга \ ВЛ 10 кВ ф. 5 Дульдурга \ ТП-7 ф. Дульдурга \ ВЛ-0,4кВ ф.3 от ТП№ 7 ф. Дульдурга | ул 8 Марта | 25, кв 1 | Дом | 24.04.2023-28.04.2023 | Попов А.Ф. эл.монтер, Дагбаев А.Б . эл.монтер | Нет | с 08.00 до 17.00 | 9. недоработки более 12 мес | Нет | 1
241 | 101132792 | с Дульдурга | ПС 110 кВ Дульдурга \ ВЛ 10 кВ ф. 5 Дульдурга \ ТП-7 ф. Дульдурга \ ВЛ-0,4кВ ф.3 от ТП№ 7 ф. Дульдурга | ул 8 Марта | 29, кв 2 | Дом | 24.04.2023-28.04.2023 | Попов А.Ф. эл.монтер, Дагбаев А.Б . эл.монтер | Нет | с 08.00 до 17.00 | 9. недоработки более 12 мес | Нет | 1
242 | 101138845 | с Дульдурга | ПС 110 кВ Дульдурга \ ВЛ 10 кВ ф. 5 Дульдурга \ ТП-7 ф. Дульдурга \ ВЛ-0,4кВ ф.3 от ТП№ 7 ф. Дульдурга | ул 8 Марта | 31, кв 1 | Квартира | 24.04.2023-28.04.2023 | Попов А.Ф. эл.монтер, Дагбаев А.Б . эл.монтер | Нет | с 08.00 до 17.00 | 9. недоработки более 12 мес | Нет | 1
243 | 101141709 | с Дульдурга | ПС 110 кВ Дульдурга \ ВЛ 10 кВ ф. 5 Дульдурга \ ТП-7 ф. Дульдурга \ ВЛ-0,4кВ ф.3 от ТП№ 7 ф. Дульдурга | ул 8 Марта | 31, кв 2 | Квартира | 24.04.2023-28.04.2023 | Попов А.Ф. эл.монтер, Дагбаев А.Б . эл.монтер | Нет | с 08.00 до 17.00 | 9. недоработки более 12 мес | Нет | 1
244 | 101142003 | с Дульдурга | ПС 110 кВ Дульдурга \ ВЛ 10 кВ ф. 5 Дульдурга \ ТП-7 ф. Дульдурга \ ВЛ-0,4кВ ф.3 от ТП№ 7 ф. Дульдурга | ул 8 Марта | 29, кв 1 | Квартира | 24.04.2023-28.04.2023 | Попов А.Ф. эл.монтер, Дагбаев А.Б . эл.монтер | Нет | с 08.00 до 17.00 | 9. недоработки более 12 мес | Нет | 1
245 | 101151014 | с Дульдурга | ПС 110 кВ Дульдурга \ ВЛ 10 кВ ф. 5 Дульдурга \ ТП-7 ф. Дульдурга \ ВЛ-0,4кВ ф.3 от ТП№ 7 ф. Дульдурга | ул 8 Марта | 25, кв 2 | Квартира | 24.04.2023-28.04.2023 | Попов А.Ф. эл.монтер, Дагбаев А.Б . эл.монтер | Нет | с 08.00 до 17.00 | 9. недоработки более 12 мес | Нет | 1
246 | 101155204 | с Дульдурга | ПС 110 кВ Дульдурга \ ВЛ 10 кВ ф. 5 Дульдурга \ ТП-7 ф. Дульдурга \ ВЛ-0,4кВ ф.1 от ТП№ 7 ф. Дульдурга | ул 8 Марта | 34, кв 1 | Квартира | 24.04.2023-28.04.2023 | Попов А.Ф. эл.монтер, Дагбаев А.Б . эл.монтер | Нет | с 08.00 до 17.00 | 9. недоработки более 12 мес | Нет | 1
247 | 101158141 | с Дульдурга | ПС 110 кВ Дульдурга \ ВЛ 10 кВ ф. 5 Дульдурга \ ТП-7 ф. Дульдурга \ ВЛ-0,4кВ ф.1 от ТП№ 7 ф. Дульдурга | ул 8 Марта | 28, кв 1 | Квартира | 24.04.2023-28.04.2023 | Попов А.Ф. эл.монтер, Дагбаев А.Б . эл.монтер | Нет | с 08.00 до 17.00 | 9. недоработки более 12 мес | Нет | 1
248 | 101163235 | с Дульдурга | ПС 110 кВ Дульдурга \ ВЛ 10 кВ ф. 5 Дульдурга \ ТП-7 ф. Дульдурга \ ВЛ-0,4кВ ф.2 от ТП№ 7 ф. Дульдурга | ул 8 Марта | 30, кв 2 | Квартира | 24.04.2023-28.04.2023 | Попов А.Ф. эл.монтер, Дагбаев А.Б . эл.монтер | Нет | с 08.00 до 17.00 | 9. недоработки более 12 мес | Нет | 1
249 | 101168897 | с Дульдурга | ПС 110 кВ Дульдурга \ ВЛ 10 кВ ф. 5 Дульдурга \ ТП-7 ф. Дульдурга \ ВЛ-0,4кВ ф.1 от ТП№ 7 ф. Дульдурга | ул 8 Марта | 28, кв 2 | Дом | 24.04.2023-28.04.2023 | Попов А.Ф. эл.монтер, Дагбаев А.Б . эл.монтер | Нет | с 08.00 до 17.00 | 9. недоработки более 12 мес | Нет | 1
250 | 101171663 | с Дульдурга | ПС 110 кВ Дульдурга \ ВЛ 10 кВ ф. 5 Дульдурга \ ТП-7 ф. Дульдурга \ ВЛ-0,4кВ ф.1 от ТП№ 7 ф. Дульдурга | ул 8 Марта | 34, кв 2 | Дом | 24.04.2023-28.04.2023 | Попов А.Ф. эл.монтер, Дагбаев А.Б . эл.монтер | Нет | с 08.00 до 17.00 | 9. недоработки более 12 мес | Нет | 1
251 | 101171757 | с Дульдурга | ПС 110 кВ Дульдурга \ ВЛ 10 кВ ф. 5 Дульдурга \ ТП-7 ф. Дульдурга \ ВЛ-0,4кВ ф.1 от ТП№ 7 ф. Дульдурга | ул 8 Марта | 30, кв 1 | Дом | 24.04.2023-28.04.2023 | Попов А.Ф. эл.монтер, Дагбаев А.Б . эл.монтер | Нет | с 08.00 до 17.00 | 9. недоработки более 12 мес | Нет | 1
252 | 101172048 | с Дульдурга | ПС 110 кВ Дульдурга \ ВЛ 10 кВ ф. 5 Дульдурга \ ТП-7 ф. Дульдурга \ ВЛ-0,4кВ ф.3 от ТП№ 7 ф. Дульдурга | ул 8 Марта | 27, кв 2 | Квартира | 24.04.2023-28.04.2023 | Попов А.Ф. эл.монтер, Дагбаев А.Б . эл.монтер | Нет | с 08.00 до 17.00 | 9. недоработки более 12 мес | Нет | 1
253 | 101172938 | с Дульдурга | ПС 110 кВ Дульдурга \ ВЛ 10 кВ ф. 5 Дульдурга \ ТП-7 ф. Дульдурга \ ВЛ-0,4кВ ф.1 от ТП№ 7 ф. Дульдурга | ул 8 Марта | 32, кв 2 | Дом | 24.04.2023-28.04.2023 | Попов А.Ф. эл.монтер, Дагбаев А.Б . эл.монтер | Нет | с 08.00 до 17.00 | 9. недоработки более 12 мес | Нет | 1
254 | 101175962 | с Дульдурга | ПС 110 кВ Дульдурга \ ВЛ 10 кВ ф. 5 Дульдурга \ ТП-7 ф. Дульдурга \ ВЛ-0,4кВ ф.3 от ТП№ 7 ф. Дульдурга | ул 8 Марта | 27, кв 1 | Квартира | 24.04.2023-28.04.2023 | Попов А.Ф. эл.монтер, Дагбаев А.Б . эл.монтер | Нет | с 08.00 до 17.00 | 9. недоработки более 12 мес | Нет | 1
255 | 101177030 | с Дульдурга | ПС 110 кВ Дульдурга \ ВЛ 10 кВ ф. 5 Дульдурга \ ТП-7 ф. Дульдурга \ ВЛ-0,4кВ ф.1 от ТП№ 7 ф. Дульдурга | ул 8 Марта | 32, кв 1 | Квартира | 24.04.2023-28.04.2023 | Попов А.Ф. эл.монтер, Дагбаев А.Б . эл.монтер | Нет | с 08.00 до 17.00 | 9. недоработки более 12 мес | Нет | 1
256 | 101164012 | с Дульдурга | ПС 110 кВ Дульдурга \ ВЛ 10 кВ ф. 5 Дульдурга \ ТП-6 ф. Дульдурга \ ВЛ-0,4кВ ф.3 от ТП№ 6 ф. Дульдурга | ул 8 Марта | 11, кв 1 | Дом | 24.04.2023-28.04.2023 | Попов А.Ф. эл.монтер, Дагбаев А.Б . эл.монтер | Нет | с 08.00 до 17.00 | 9. недоработки более 12 мес | Нет | 1
4.3. |  | Карымский РЭС | [10 empty] | 166
1 | 101158087 | с Большая Тура | ПС "Дарасун 220/110/35/10" \ АБ ВЛ 10 кВ яч.28 Туринск \ ТП-22092 до c №176 аб. ф.Туринск \ ВЛ-0,4кВ от ТП-22092 ф.1 | мкр Северный | 1 | Жилой дом | 03.04.2023-07.04.2023 | эл.монтер Ермольева О.С- эл.монтер Чернецкий А.Б. | Нет | с 08.00 до 17.00 | 1. потери на элементе сети | Нет | 1
2 | 102141457 | с Большая Тура | ПС "Дарасун 220/110/35/10" \ АБ ВЛ 10 кВ яч.28 Туринск \ ТП-22092 до c №176 аб. ф.Туринск \ ВЛ-0,4кВ от ТП-22092 ф.1 | мкр Северный | 10 | Жилой дом | 03.04.2023-07.04.2023 | эл.монтер Ермольева О.С- эл.монтер Чернецкий А.Б. | Нет | с 08.00 до 17.00 | 1. потери на элементе сети | Нет | 1
3 | 101130129 | с Большая Тура | ПС "Дарасун 220/110/35/10" \ АБ ВЛ 10 кВ яч.28 Туринск \ ТП-22092 до c №176 аб. ф.Туринск \ ВЛ-0,4кВ от ТП-22092 ф.1 | мкр Северный | 3 | Жилой дом | 03.04.2023-07.04.2023 | эл.монтер Ермольева О.С- эл.монтер Чернецкий А.Б. | Нет | с 08.00 до 17.00 | 1. потери на элементе сети | Нет | 1
4 | 102130944 | с Большая Тура | ПС "Дарасун 220/110/35/10" \ АБ ВЛ 10 кВ яч.28 Туринск \ ТП-22092 до c №176 аб. ф.Туринск \ ВЛ-0,4кВ от ТП-22092 ф.1 | мкр Северный | 5 | Жилой дом | 03.04.2023-07.04.2023 | эл.монтер Ермольева О.С- эл.монтер Чернецкий А.Б. | Нет | с 08.00 до 17.00 | 1. потери на элементе сети | Нет | 1
5 | 101184222 | с Большая Тура | ПС "Дарасун 220/110/35/10" \ АБ ВЛ 10 кВ яч.28 Туринск \ ТП-22092 до c №176 аб. ф.Туринск \ ВЛ-0,4кВ от ТП-22092 ф.1 | мкр Северный | 6 | Жилой дом | 03.04.2023-07.04.2023 | эл.монтер Ермольева О.С- эл.монтер Чернецкий А.Б. | Нет | с 08.00 до 17.00 | 1. потери на элементе сети | Нет | 1
6 | 101169039 | с Большая Тура | ПС "Дарасун 220/110/35/10" \ АБ ВЛ 10 кВ яч.28 Туринск \ ТП-22092 до c №176 аб. ф.Туринск \ ВЛ-0,4кВ от ТП-22092 ф.1 | мкр Северный | 8 | Жилой дом | 03.04.2023-07.04.2023 | эл.монтер Ермольева О.С- эл.монтер Чернецкий А.Б. | Нет | с 08.00 до 17.00 | 1. потери на элементе сети | Нет | 1
7 | 102159732 | с Большая Тура | ПС "Дарасун 220/110/35/10" \ АБ ВЛ 10 кВ яч.28 Туринск \ ТП-22092 до c №176 аб. ф.Туринск \ ВЛ-0,4кВ от ТП-22092 ф.1 | мкр Северный | 9 | Жилой дом | 03.04.2023-07.04.2023 | эл.монтер Ермольева О.С- эл.монтер Чернецкий А.Б. | Нет | с 08.00 до 17.00 | 1. потери на элементе сети | Нет | 1
8 | 101179411 | с Большая Тура | ПС "Дарасун 220/110/35/10" \ АБ ВЛ 10 кВ яч.28 Туринск \ ТП-22092 до c №176 аб. ф.Туринск \ ВЛ-0,4кВ от ТП-22092 ф.1 | ул Бугровая | 1 | Жилой дом | 03.04.2023-07.04.2023 | эл.монтер Ермольева О.С- эл.монтер Чернецкий А.Б. | Нет | с 08.00 до 17.00 | 1. потери на элементе сети | Нет | 1
9 | 101133230 | с Большая Тура | ПС "Дарасун 220/110/35/10" \ АБ ВЛ 10 кВ яч.28 Туринск \ ТП-22092 до c №176 аб. ф.Туринск \ ВЛ-0,4кВ от ТП-22092 ф.1 | ул Бугровая | 2 | Жилой дом | 03.04.2023-07.04.2023 | эл.монтер Ермольева О.С- эл.монтер Чернецкий А.Б. | Нет | с 08.00 до 17.00 | 1. потери на элементе сети | Нет | 1
10 | 101154828 | с Большая Тура | ПС "Дарасун 220/110/35/10" \ АБ ВЛ 10 кВ яч.28 Туринск \ ТП-22092 до c №176 аб. ф.Туринск \ ВЛ-0,4кВ от ТП-22092 ф.1 | ул Бугровая | 3 | Жилой дом | 03.04.2023-07.04.2023 | эл.монтер Ермольева О.С- эл.монтер Чернецкий А.Б. | Нет | с 08.00 до 17.00 | 1. потери на элементе сети | Нет | 1
11 | 101169725 | с Большая Тура | ПС "Дарасун 220/110/35/10" \ АБ ВЛ 10 кВ яч.28 Туринск \ ТП-22092 до c №176 аб. ф.Туринск \ ВЛ-0,4кВ от ТП-22092 ф.1 | ул Бугровая | 4 | Жилой дом | 03.04.2023-07.04.2023 | эл.монтер Ермольева О.С- эл.монтер Чернецкий А.Б. | Нет | с 08.00 до 17.00 | 1. потери на элементе сети | Нет | 1
12 | 101175190 | с Большая Тура | ПС "Дарасун 220/110/35/10" \ АБ ВЛ 10 кВ яч.28 Туринск \ ТП-22092 до c №176 аб. ф.Туринск \ ВЛ-0,4кВ от ТП-22092 ф.1 | ул Бугровая | 6 | Жилой дом | 03.04.2023-07.04.2023 | эл.монтер Ермольева О.С- эл.монтер Чернецкий А.Б. | Нет | с 08.00 до 17.00 | 1. потери на элементе сети | Нет | 1
13 | 101136773 | с Большая Тура | ПС "Дарасун 220/110/35/10" \ АБ ВЛ 10 кВ яч.28 Туринск \ ТП-22092 до c №176 аб. ф.Туринск \ ВЛ-0,4кВ от ТП-22092 ф.1 | ул Верхняя | 1 | Жилой дом | 03.04.2023-07.04.2023 | эл.монтер Ермольева О.С- эл.монтер Чернецкий А.Б. | Нет | с 08.00 до 17.00 | 1. потери на элементе сети | Нет | 1
14 | 101141848 | с Большая Тура | ПС "Дарасун 220/110/35/10" \ АБ ВЛ 10 кВ яч.28 Туринск \ ТП-22092 до c №176 аб. ф.Туринск \ ВЛ-0,4кВ от ТП-22092 ф.1 | ул Верхняя | 14 | Жилой дом | 03.04.2023-07.04.2023 | эл.монтер Ермольева О.С- эл.монтер Чернецкий А.Б. | Нет | с 08.00 до 17.00 | 1. потери на элементе сети | Нет | 1
15 | 101186266 | с Большая Тура | ПС "Дарасун 220/110/35/10" \ АБ ВЛ 10 кВ яч.28 Туринск \ ТП-22092 до c №176 аб. ф.Туринск \ ВЛ-0,4кВ от ТП-22092 ф.1 | ул Верхняя | 2 | Жилой дом | 03.04.2023-07.04.2023 | эл.монтер Ермольева О.С- эл.монтер Чернецкий А.Б. | Нет | с 08.00 до 17.00 | 1. потери на элементе сети | Нет | 1
16 | 101154431 | с Большая Тура | ПС "Дарасун 220/110/35/10" \ АБ ВЛ 10 кВ яч.28 Туринск \ ТП-22092 до c №176 аб. ф.Туринск \ ВЛ-0,4кВ от ТП-22092 ф.1 | ул Верхняя | 3 | Жилой дом | 03.04.2023-07.04.2023 | эл.монтер Ермольева О.С- эл.монтер Чернецкий А.Б. | Нет | с 08.00 до 17.00 | 1. потери на элементе сети | Нет | 1
17 | 102134448 | с Большая Тура | ПС "Дарасун 220/110/35/10" \ АБ ВЛ 10 кВ яч.28 Туринск \ ТП-22092 до c №176 аб. ф.Туринск \ ВЛ-0,4кВ от ТП-22092 ф.1 | ул Верхняя | 5 | Жилой дом | 03.04.2023-07.04.2023 | эл.монтер Ермольева О.С- эл.монтер Чернецкий А.Б. | Нет | с 08.00 до 17.00 | 1. потери на элементе сети | Нет | 1
18 | 101164761 | с Большая Тура | ПС "Дарасун 220/110/35/10" \ АБ ВЛ 10 кВ яч.28 Туринск \ ТП-22092 до c №176 аб. ф.Туринск \ ВЛ-0,4кВ от ТП-22092 ф.1 | ул Верхняя | 6 | Жилой дом | 03.04.2023-07.04.2023 | эл.монтер Ермольева О.С- эл.монтер Чернецкий А.Б. | Нет | с 08.00 до 17.00 | 1. потери на элементе сети | Нет | 1
19 | 101128131 | с Большая Тура | ПС "Дарасун 220/110/35/10" \ АБ ВЛ 10 кВ яч.28 Туринск \ ТП-22092 до c №176 аб. ф.Туринск \ ВЛ-0,4кВ от ТП-22092 ф.1 | ул Верхняя | 7 | Жилой дом | 03.04.2023-07.04.2023 | эл.монтер Ермольева О.С- эл.монтер Чернецкий А.Б. | Нет | с 08.00 до 17.00 | 1. потери на элементе сети | Нет | 1
20 | 101167185 | с Большая Тура | ПС "Дарасун 220/110/35/10" \ АБ ВЛ 10 кВ яч.28 Туринск \ АБ КТП в/ч 74043 ф.Туринск яч.28 \ ВЛ-0,4 кВ от АБ КТП в/ч 74043 | ул Железнодорожная | 1 | Жилой дом | 03.04.2023-07.04.2023 | эл.монтер Ермольева О.С- эл.монтер Чернецкий А.Б. | Нет | с 08.00 до 17.00 | 1. потери на элементе сети | Нет | 1
21 | 101167959 | с Большая Тура | ПС "Дарасун 220/110/35/10" \ АБ ВЛ 10 кВ яч.28 Туринск \ АБ КТП в/ч 74043 ф.Туринск яч.28 \ ВЛ-0,4 кВ от АБ КТП в/ч 74043 | ул Железнодорожная | 1 | Жилой дом | 03.04.2023-07.04.2023 | эл.монтер Ермольева О.С- эл.монтер Чернецкий А.Б. | Нет | с 08.00 до 17.00 | 1. потери на элементе сети | Нет | 1
22 | 101159293 | с Большая Тура | ПС "Дарасун 220/110/35/10" \ АБ ВЛ 10 кВ яч.28 Туринск \ АБ КТП в/ч 74043 ф.Туринск яч.28 \ ВЛ-0,4 кВ от АБ КТП в/ч 74043 | ул Железнодорожная | 11 | Жилой дом | 03.04.2023-07.04.2023 | эл.монтер Ермольева О.С- эл.монтер Чернецкий А.Б. | Нет | с 08.00 до 17.00 | 1. потери на элементе сети | Нет | 1
23 | 101198973 | с Большая Тура | ПС "Дарасун 220/110/35/10" \ АБ ВЛ 10 кВ яч.28 Туринск \ АБ КТП в/ч 74043 ф.Туринск яч.28 \ ВЛ-0,4 кВ от АБ КТП в/ч 74043 | ул Железнодорожная | 12 | Жилой дом | 03.04.2023-07.04.2023 | эл.монтер Ермольева О.С- эл.монтер Чернецкий А.Б. | Нет | с 08.00 до 17.00 | 1. потери на элементе сети | Нет | 1
24 | 101130180 | с Большая Тура | ПС "Дарасун 220/110/35/10" \ АБ ВЛ 10 кВ яч.28 Туринск \ АБ КТП в/ч 74043 ф.Туринск яч.28 \ ВЛ-0,4 кВ от АБ КТП в/ч 74043 | ул Железнодорожная | 13 | Жилой дом | 03.04.2023-07.04.2023 | эл.монтер Ермольева О.С- эл.монтер Чернецкий А.Б. | Нет | с 08.00 до 17.00 | 1. потери на элементе сети | Нет | 1
25 | 101178174 | с Большая Тура | ПС "Дарасун 220/110/35/10" \ АБ ВЛ 10 кВ яч.28 Туринск \ ТП-22092 до c №176 аб. ф.Туринск \ ВЛ-0,4кВ от ТП-22092 ф.1 | ул Железнодорожная | 14 | Жилой дом | 03.04.2023-07.04.2023 | эл.монтер Ермольева О.С- эл.монтер Чернецкий А.Б. | Нет | с 08.00 до 17.00 | 1. потери на элементе сети | Нет | 1
26 | 101129507 | с Большая Тура | ПС "Дарасун 220/110/35/10" \ АБ ВЛ 10 кВ яч.28 Туринск \ АБ КТП в/ч 74043 ф.Туринск яч.28 \ ВЛ-0,4 кВ от АБ КТП в/ч 74043 | ул Железнодорожная | 15 | Жилой дом | 03.04.2023-07.04.2023 | эл.монтер Ермольева О.С- эл.монтер Чернецкий А.Б. | Нет | с 08.00 до 17.00 | 1. потери на элементе сети | Нет | 1
27 | 101126910 | с Большая Тура | ПС "Дарасун 220/110/35/10" \ АБ ВЛ 10 кВ яч.28 Туринск \ АБ КТП в/ч 74043 ф.Туринск яч.28 \ ВЛ-0,4 кВ от АБ КТП в/ч 74043 | ул Железнодорожная | 16 | Жилой дом | 03.04.2023-07.04.2023 | эл.монтер Ермольева О.С- эл.монтер Чернецкий А.Б. | Нет | с 08.00 до 17.00 | 1. потери на элементе сети | Нет | 1
28 | 102083914 | с Большая Тура | ПС "Дарасун 220/110/35/10" \ АБ ВЛ 10 кВ яч.28 Туринск \ АБ КТП в/ч 74043 ф.Туринск яч.28 \ ВЛ-0,4 кВ от АБ КТП в/ч 74043 | ул Железнодорожная | 18 | Жилой дом | 03.04.2023-07.04.2023 | эл.монтер Ермольева О.С- эл.монтер Чернецкий А.Б. | Нет | с 08.00 до 17.00 | 1. потери на элементе сети | Нет | 1
29 | 101155955 | с Большая Тура | ПС "Дарасун 220/110/35/10" \ ВЛ 10 кВ ф. Дар.Совхоз яч.24 \ ВЛ 10 кВ ф. 1 Б.Тура \ ТП-22086 \ ВЛ-0,4кВ ф. №1 от ТП-22086 (был 22085) | ул Железнодорожная | 19 | Жилой дом | 03.04.2023-07.04.2023 | эл.монтер Ермольева О.С- эл.монтер Чернецкий А.Б. | Нет | с 08.00 до 17.00 | 1. потери на элементе сети | Нет | 1
30 | 102109841 | с Большая Тура | ПС "Дарасун 220/110/35/10" \ АБ ВЛ 10 кВ яч.28 Туринск \ АБ КТП в/ч 74043 ф.Туринск яч.28 \ ВЛ-0,4 кВ от АБ КТП в/ч 74043 | ул Железнодорожная | 2 | Жилой дом | 03.04.2023-07.04.2023 | эл.монтер Ермольева О.С- эл.монтер Чернецкий А.Б. | Нет | с 08.00 до 17.00 | 1. потери на элементе сети | Нет | 1
31 | 102078897 | с Большая Тура | ПС "Дарасун 220/110/35/10" \ ВЛ 10 кВ ф. Дар.Совхоз яч.24 \ ВЛ 10 кВ ф. 1 Б.Тура \ ТП-22086 \ ВЛ-0,4кВ ф. №1 от ТП-22086 (был 22085) | ул Железнодорожная | 21 | Жилой дом | 03.04.2023-07.04.2023 | эл.монтер Чернецкий А.Б. | Нет | с 08.00 до 17.00 | 1. потери на элементе сети | Нет | 1
32 | 101124706 | с Большая Тура | ПС "Дарасун 220/110/35/10" \ ВЛ 10 кВ ф. Дар.Совхоз яч.24 \ ВЛ 10 кВ ф. 1 Б.Тура \ ТП-22086 \ ВЛ-0,4кВ ф. №1 от ТП-22086 (был 22085) | ул Железнодорожная | 23 | Жилой дом | 03.04.2023-07.04.2023 | эл.монтер Чернецкий А.Б. | Нет | с 08.00 до 17.00 | 1. потери на элементе сети | Нет | 1
33 | 101168382 | с Большая Тура | ПС "Дарасун 220/110/35/10" \ ВЛ 10 кВ ф. Дар.Совхоз яч.24 \ ВЛ 10 кВ ф. 1 Б.Тура \ ТП-22086 \ ВЛ-0,4кВ ф. №1 от ТП-22086 (был 22085) | ул Железнодорожная | 24 | Жилой дом | 03.04.2023-07.04.2023 | эл.монтер Чернецкий А.Б. | Нет | с 08.00 до 17.00 | 1. потери на элементе сети | Нет | 1
34 | 101155653 | с Большая Тура | ПС "Дарасун 220/110/35/10" \ ВЛ 10 кВ ф. Дар.Совхоз яч.24 \ ВЛ 10 кВ ф. 1 Б.Тура \ ТП-22086 \ ВЛ-0,4кВ ф. №1 от ТП-22086 (был 22085) | ул Железнодорожная | 25 | Жилой дом | 03.04.2023-07.04.2023 | эл.монтер Чернецкий А.Б. | Нет | с 08.00 до 17.00 | 1. потери на элементе сети | Нет | 1
35 | 101126766 | с Большая Тура | ПС "Дарасун 220/110/35/10" \ ВЛ 10 кВ ф. Дар.Совхоз яч.24 \ ВЛ 10 кВ ф. 1 Б.Тура \ ТП-22086 \ ВЛ-0,4кВ ф. №1 от ТП-22086 (был 22085) | ул Железнодорожная | 26 | Жилой дом | 03.04.2023-07.04.2023 | эл.монтер Чернецкий А.Б. | Нет | с 08.00 до 17.00 | 1. потери на элементе сети | Нет | 1
36 | 101175602 | с Большая Тура | ПС "Дарасун 220/110/35/10" \ ВЛ 10 кВ ф. Дар.Совхоз яч.24 \ ВЛ 10 кВ ф. 1 Б.Тура \ ТП-22086 \ ВЛ-0,4кВ ф. №1 от ТП-22086 (был 22085) | ул Железнодорожная | 30 | Жилой дом | 03.04.2023-07.04.2023 | эл.монтер Чернецкий А.Б. | Нет | с 08.00 до 17.00 | 1. потери на элементе сети | Нет | 1
37 | 101170389 | с Большая Тура | ПС "Дарасун 220/110/35/10" \ ВЛ 10 кВ ф. Дар.Совхоз яч.24 \ ВЛ 10 кВ ф. 1 Б.Тура \ ТП-22086 \ ВЛ-0,4кВ ф. №1 от ТП-22086 (был 22085) | ул Железнодорожная | 31 | Жилой дом | 03.04.2023-07.04.2023 | эл.монтер Чернецкий А.Б. | Нет | с 08.00 до 17.00 | 1. потери на элементе сети | Нет | 1
38 | 101172994 | с Большая Тура | ПС "Дарасун 220/110/35/10" \ ВЛ 10 кВ ф. Дар.Совхоз яч.24 \ ВЛ 10 кВ ф. 1 Б.Тура \ ТП-22086 \ ВЛ-0,4кВ ф. №1 от ТП-22086 (был 22085) | ул Железнодорожная | 32 | Жилой дом | 03.04.2023-07.04.2023 | эл.монтер Чернецкий А.Б. | Нет | с 08.00 до 17.00 | 1. потери на элементе сети | Нет | 1
39 | 101156852 | с Большая Тура | ПС "Дарасун 220/110/35/10" \ ВЛ 10 кВ ф. Дар.Совхоз яч.24 \ ВЛ 10 кВ ф. 1 Б.Тура \ ТП-22086 \ ВЛ-0,4кВ ф. №1 от ТП-22086 (был 22085) | ул Железнодорожная | 35 | Жилой дом | 03.04.2023-07.04.2023 | эл.монтер Чернецкий А.Б. | Нет | с 08.00 до 17.00 | 1. потери на элементе сети | Нет | 1
40 | 101141510 | с Большая Тура | ПС "Дарасун 220/110/35/10" \ ВЛ 10 кВ ф. Дар.Совхоз яч.24 \ ВЛ 10 кВ ф. 1 Б.Тура \ ТП-22086 \ ВЛ-0,4кВ ф. №1 от ТП-22086 (был 22085) | ул Железнодорожная | 36 | Жилой дом | 03.04.2023-07.04.2023 | эл.монтер Чернецкий А.Б. | Нет | с 08.00 до 17.00 | 1. потери на элементе сети | Нет | 1
41 | 101179325 | с Большая Тура | ПС "Дарасун 220/110/35/10" \ ВЛ 10 кВ ф. Дар.Совхоз яч.24 \ ВЛ 10 кВ ф. 1 Б.Тура \ ТП-22086 \ ВЛ-0,4кВ ф. №1 от ТП-22086 (был 22085) | ул Железнодорожная | 37 | Жилой дом | 03.04.2023-07.04.2023 | эл.монтер Чернецкий А.Б. | Нет | с 08.00 до 17.00 | 1. потери на элементе сети | Нет | 1
42 | 101200120 | с Большая Тура | ПС "Дарасун 220/110/35/10" \ ВЛ 10 кВ ф. Дар.Совхоз яч.24 \ ВЛ 10 кВ ф. 1 Б.Тура \ ТП-22086 \ ВЛ-0,4кВ ф. №1 от ТП-22086 (был 22085) | ул Железнодорожная | 39 | Жилой дом | 03.04.2023-07.04.2023 | эл.монтер Чернецкий А.Б. | Нет | с 08.00 до 17.00 | 1. потери на элементе сети | Нет | 1
43 | 101177495 | с Большая Тура | ПС "Дарасун 220/110/35/10" \ АБ ВЛ 10 кВ яч.28 Туринск \ АБ КТП в/ч 74043 ф.Туринск яч.28 \ ВЛ-0,4 кВ от АБ КТП в/ч 74043 | ул Железнодорожная | 4 | Жилой дом | 03.04.2023-07.04.2023 | эл.монтер Чернецкий А.Б. | Нет | с 08.00 до 17.00 | 1. потери на элементе сети | Нет | 1
44 | 101202265 | с Большая Тура | ПС "Дарасун 220/110/35/10" \ ВЛ 10 кВ ф. Дар.Совхоз яч.24 \ ВЛ 10 кВ ф. 1 Б.Тура \ ТП-22086 \ ВЛ-0,4кВ ф. №1 от ТП-22086 (был 22085) | ул Железнодорожная | 41 | Жилой дом | 03.04.2023-07.04.2023 | эл.монтер Чернецкий А.Б. | Нет | с 08.00 до 17.00 | 1. потери на элементе сети | Нет | 1
45 | 101159364 | с Большая Тура | ПС "Дарасун 220/110/35/10" \ АБ ВЛ 10 кВ яч.28 Туринск \ ТП-22092 до c №176 аб. ф.Туринск \ ВЛ-0,4кВ от ТП-22092 ф.1 | ул Железнодорожная | 42 | Жилой дом | 10.04.2023-14.04.2023 | эл.монтер Чернецкий А.Б. | Нет | с 08.00 до 17.00 | 1. потери на элементе сети | Нет | 1
46 | 101148990 | с Большая Тура | ПС "Дарасун 220/110/35/10" \ ВЛ 10 кВ ф. Дар.Совхоз яч.24 \ ВЛ 10 кВ ф. 1 Б.Тура \ ТП-22086 \ ВЛ-0,4кВ ф. №1 от ТП-22086 (был 22085) | ул Железнодорожная | 43 | Жилой дом | 10.04.2023-14.04.2023 | эл.монтер Чернецкий А.Б. | Нет | с 08.00 до 17.00 | 1. потери на элементе сети | Нет | 1
47 | 101176967 | с Большая Тура | ПС "Дарасун 220/110/35/10" \ ВЛ 10 кВ ф. Дар.Совхоз яч.24 \ ВЛ 10 кВ ф. 1 Б.Тура \ ТП-22086 \ ВЛ-0,4кВ ф. №1 от ТП-22086 (был 22085) | ул Железнодорожная | 46 | Жилой дом | 10.04.2023-14.04.2023 | эл.монтер Чернецкий А.Б. | Нет | с 08.00 до 17.00 | 1. потери на элементе сети | Нет | 1
48 | 101153363 | с Большая Тура | ПС "Дарасун 220/110/35/10" \ ВЛ 10 кВ ф. Дар.Совхоз яч.24 \ ВЛ 10 кВ ф. 1 Б.Тура \ ТП-22086 \ ВЛ-0,4кВ ф. №1 от ТП-22086 (был 22085) | ул Железнодорожная | 46 | Жилой дом | 10.04.2023-14.04.2023 | эл.монтер Чернецкий А.Б. | Нет | с 08.00 до 17.00 | 1. потери на элементе сети | Нет | 1
49 | 101163259 | с Большая Тура | ПС "Дарасун 220/110/35/10" \ ВЛ 10 кВ ф. Дар.Совхоз яч.24 \ ВЛ 10 кВ ф. 1 Б.Тура \ ТП-22086 \ ВЛ-0,4кВ ф. №1 от ТП-22086 (был 22085) | ул Железнодорожная | 46 | Жилой дом | 10.04.2023-14.04.2023 | эл.монтер Чернецкий А.Б. | Нет | с 08.00 до 17.00 | 1. потери на элементе сети | Нет | 1
50 | 101165293 | с Большая Тура | ПС "Дарасун 220/110/35/10" \ ВЛ 10 кВ ф. Дар.Совхоз яч.24 \ ВЛ 10 кВ ф. 1 Б.Тура \ ТП-22086 \ ВЛ-0,4кВ ф. №1 от ТП-22086 (был 22085) | ул Железнодорожная | 46 | Жилой дом | 10.04.2023-14.04.2023 | эл.монтер Чернецкий А.Б. | Нет | с 08.00 до 17.00 | 1. потери на элементе сети | Нет | 1
51 | 101143008 | с Большая Тура | ПС "Дарасун 220/110/35/10" \ АБ ВЛ 10 кВ яч.28 Туринск \ АБ КТП в/ч 74043 ф.Туринск яч.28 \ ВЛ-0,4 кВ от АБ КТП в/ч 74043 | ул Железнодорожная | 6 | Жилой дом | 10.04.2023-14.04.2023 | эл.монтер Чернецкий А.Б. | Нет | с 08.00 до 17.00 | 1. потери на элементе сети | Нет | 1
52 | 101178616 | с Большая Тура | ПС "Дарасун 220/110/35/10" \ АБ ВЛ 10 кВ яч.28 Туринск \ АБ КТП в/ч 74043 ф.Туринск яч.28 \ ВЛ-0,4 кВ от АБ КТП в/ч 74043 | ул Железнодорожная | 6 | Жилой дом | 10.04.2023-14.04.2023 | эл.монтер Чернецкий А.Б. | Нет | с 08.00 до 17.00 | 1. потери на элементе сети | Нет | 1
53 | 101181953 | с Большая Тура | ПС "Дарасун 220/110/35/10" \ АБ ВЛ 10 кВ яч.28 Туринск \ АБ КТП в/ч 74043 ф.Туринск яч.28 \ ВЛ-0,4 кВ от АБ КТП в/ч 74043 | ул Железнодорожная | 8 | Жилой дом | 10.04.2023-14.04.2023 | эл.монтер Чернецкий А.Б. | Нет | с 08.00 до 17.00 | 1. потери на элементе сети | Нет | 1
54 | 101191291 | с Большая Тура | ПС "Дарасун 220/110/35/10" \ АБ ВЛ 10 кВ яч.28 Туринск \ АБ КТП в/ч 74043 ф.Туринск яч.28 \ ВЛ-0,4 кВ от АБ КТП в/ч 74043 | ул Железнодорожная | 9 | Жилой дом | 10.04.2023-14.04.2023 | эл.монтер Чернецкий А.Б. | Нет | с 08.00 до 17.00 | 1. потери на элементе сети | Нет | 1
55 | 101145293 | с Большая Тура | ПС "Дарасун 220/110/35/10" \ ВЛ 10 кВ ф. Дар.Совхоз яч.24 \ ВЛ 10 кВ ф. 1 Б.Тура \ ТП-22084 \ ВЛ-0,4кВ от ТП-22084 | ул Ингодинская | 1 | Жилой дом | 10.04.2023-14.04.2023 | эл.монтер Чернецкий А.Б. | Нет | с 08.00 до 17.00 | 1. потери на элементе сети | Нет | 1
56 | 101141446 | с Большая Тура | ПС "Дарасун 220/110/35/10" \ ВЛ 10 кВ ф. Дар.Совхоз яч.24 \ ВЛ 10 кВ ф. 1 Б.Тура \ ТП-22084 \ ВЛ-0,4кВ от ТП-22084 | ул Ингодинская | 11 | Жилой дом | 10.04.2023-14.04.2023 | эл.монтер Чернецкий А.Б. | Нет | с 08.00 до 17.00 | 1. потери на элементе сети | Нет | 1
57 | 101193123 | с Большая Тура | ПС "Дарасун 220/110/35/10" \ ВЛ 10 кВ ф. Дар.Совхоз яч.24 \ ВЛ 10 кВ ф. 1 Б.Тура \ ТП-22084 \ ВЛ-0,4кВ от ТП-22084 | ул Ингодинская | 13 | Жилой дом | 10.04.2023-14.04.2023 | эл.монтер Чернецкий А.Б. | Нет | с 08.00 до 17.00 | 1. потери на элементе сети | Нет | 1
58 | 101193122 | с Большая Тура | ПС "Дарасун 220/110/35/10" \ ВЛ 10 кВ ф. Дар.Совхоз яч.24 \ ВЛ 10 кВ ф. 1 Б.Тура \ ТП-22084 \ ВЛ-0,4кВ от ТП-22084 | ул Ингодинская | 13 | Жилой дом | 10.04.2023-14.04.2023 | эл.монтер Чернецкий А.Б. | Нет | с 08.00 до 17.00 | 1. потери на элементе сети | Нет | 1
59 | 101180112 | с Большая Тура | ПС "Дарасун 220/110/35/10" \ ВЛ 10 кВ ф. Дар.Совхоз яч.24 \ ВЛ 10 кВ ф. 1 Б.Тура \ ТП-22084 \ ВЛ-0,4кВ от ТП-22084 | ул Ингодинская | 14 | Жилой дом | 10.04.2023-14.04.2023 | эл.монтер Чернецкий А.Б. | Нет | с 08.00 до 17.00 | 1. потери на элементе сети | Нет | 1
60 | 101164799 | с Большая Тура | ПС "Дарасун 220/110/35/10" \ ВЛ 10 кВ ф. Дар.Совхоз яч.24 \ ВЛ 10 кВ ф. 1 Б.Тура \ ТП-22084 \ ВЛ-0,4кВ от ТП-22084 | ул Ингодинская | 16 | Жилой дом | 10.04.2023-14.04.2023 | эл.монтер Чернецкий А.Б. | Нет | с 08.00 до 17.00 | 1. потери на элементе сети | Нет | 1
61 | 102402002 | с Большая Тура | ПС "Дарасун 220/110/35/10" \ ВЛ 10 кВ ф. Дар.Совхоз яч.24 \ ВЛ 10 кВ ф. 1 Б.Тура \ ТП-22084 \ ВЛ-0,4кВ от ТП-22084 | ул Ингодинская | 17 | Жилой дом | 10.04.2023-14.04.2023 | эл.монтер Чернецкий А.Б. | Нет | с 08.00 до 17.00 | 1. потери на элементе сети | Нет | 1
62 | 101142657 | с Большая Тура | ПС "Дарасун 220/110/35/10" \ ВЛ 10 кВ ф. Дар.Совхоз яч.24 \ ВЛ 10 кВ ф. 1 Б.Тура \ ТП-22084 \ ВЛ-0,4кВ от ТП-22084 | ул Ингодинская | 18 | Жилой дом | 10.04.2023-14.04.2023 | эл.монтер Чернецкий А.Б. | Нет | с 08.00 до 17.00 | 1. потери на элементе сети | Нет | 1
63 | 101201864 | с Большая Тура | ПС "Дарасун 220/110/35/10" \ ВЛ 10 кВ ф. Дар.Совхоз яч.24 \ ВЛ 10 кВ ф. 1 Б.Тура \ ТП-22084 \ ВЛ-0,4кВ от ТП-22084 | ул Ингодинская | 19 | Жилой дом | 10.04.2023-14.04.2023 | эл.монтер Чернецкий А.Б. | Нет | с 08.00 до 17.00 | 1. потери на элементе сети | Нет | 1
64 | 101172592 | с Большая Тура | ПС "Дарасун 220/110/35/10" \ ВЛ 10 кВ ф. Дар.Совхоз яч.24 \ ВЛ 10 кВ ф. 1 Б.Тура \ ТП-22084 \ ВЛ-0,4кВ от ТП-22084 | ул Ингодинская | 20 | Жилой дом | 10.04.2023-14.04.2023 | эл.монтер Чернецкий А.Б. | Нет | с 08.00 до 17.00 | 1. потери на элементе сети | Нет | 1
65 | 101149353 | с Большая Тура | ПС "Дарасун 220/110/35/10" \ ВЛ 10 кВ ф. Дар.Совхоз яч.24 \ ВЛ 10 кВ ф. 1 Б.Тура \ ТП-22084 \ ВЛ-0,4кВ от ТП-22084 | ул Ингодинская | 23 | Жилой дом | 10.04.2023-14.04.2023 | эл.монтер Чернецкий А.Б. | Нет | с 08.00 до 17.00 | 1. потери на элементе сети | Нет | 1
66 | 101169284 | с Большая Тура | ПС "Дарасун 220/110/35/10" \ ВЛ 10 кВ ф. Дар.Совхоз яч.24 \ ВЛ 10 кВ ф. 1 Б.Тура \ ТП-22084 \ ВЛ-0,4кВ от ТП-22084 | ул Ингодинская | 26 | Жилой дом | 10.04.2023-14.04.2023 | эл.монтер Чернецкий А.Б. | Нет | с 08.00 до 17.00 | 1. потери на элементе сети | Нет | 1
67 | 101134257 | с Большая Тура | ПС "Дарасун 220/110/35/10" \ ВЛ 10 кВ ф. Дар.Совхоз яч.24 \ ВЛ 10 кВ ф. 1 Б.Тура \ ТП-22084 \ ВЛ-0,4кВ от ТП-22084 | ул Ингодинская | 27 | Жилой дом | 10.04.2023-14.04.2023 | эл.монтер Чернецкий А.Б. | Нет | с 08.00 до 17.00 | 1. потери на элементе сети | Нет | 1
68 | 101127414 | с Большая Тура | ПС "Дарасун 220/110/35/10" \ ВЛ 10 кВ ф. Дар.Совхоз яч.24 \ ВЛ 10 кВ ф. 1 Б.Тура \ ТП-22084 \ ВЛ-0,4кВ от ТП-22084 | ул Ингодинская | 29 | Жилой дом | 10.04.2023-14.04.2023 | эл.монтер Чернецкий А.Б. | Нет | с 08.00 до 17.00 | 1. потери на элементе сети | Нет | 1
69 | 101178583 | с Большая Тура | ПС "Дарасун 220/110/35/10" \ ВЛ 10 кВ ф. Дар.Совхоз яч.24 \ ВЛ 10 кВ ф. 1 Б.Тура \ ТП-22084 \ ВЛ-0,4кВ от ТП-22084 | ул Ингодинская | 3 | Жилой дом | 10.04.2023-14.04.2023 | эл.монтер Чернецкий А.Б. | Нет | с 08.00 до 17.00 | 1. потери на элементе сети | Нет | 1
70 | 101177596 | с Большая Тура | ПС "Дарасун 220/110/35/10" \ ВЛ 10 кВ ф. Дар.Совхоз яч.24 \ ВЛ 10 кВ ф. 1 Б.Тура \ ТП-22084 \ ВЛ-0,4кВ от ТП-22084 | ул Ингодинская | 30 | Жилой дом | 10.04.2023-14.04.2023 | эл.монтер Чернецкий А.Б. | Нет | с 08.00 до 17.00 | 1. потери на элементе сети | Нет | 1
71 | 101192982 | с Большая Тура | ПС "Дарасун 220/110/35/10" \ ВЛ 10 кВ ф. Дар.Совхоз яч.24 \ ВЛ 10 кВ ф. 1 Б.Тура \ ТП-22084 \ ВЛ-0,4кВ от ТП-22084 | ул Ингодинская | 31 | Жилой дом | 10.04.2023-14.04.2023 | эл.монтер Чернецкий А.Б. | Нет | с 08.00 до 17.00 | 1. потери на элементе сети | Нет | 1
72 | 101128214 | с Большая Тура | ПС "Дарасун 220/110/35/10" \ ВЛ 10 кВ ф. Дар.Совхоз яч.24 \ ВЛ 10 кВ ф. 1 Б.Тура \ ТП-22084 \ ВЛ-0,4кВ от ТП-22084 | ул Ингодинская | 32 | Жилой дом | 10.04.2023-14.04.2023 | эл.монтер Чернецкий А.Б. | Нет | с 08.00 до 17.00 | 1. потери на элементе сети | Нет | 1
73 | 101159631 | с Большая Тура | ПС "Дарасун 220/110/35/10" \ ВЛ 10 кВ ф. Дар.Совхоз яч.24 \ ВЛ 10 кВ ф. 1 Б.Тура \ ТП-22084 \ ВЛ-0,4кВ от ТП-22084 | ул Ингодинская | 33 | Жилой дом | 10.04.2023-14.04.2023 | эл.монтер Чернецкий А.Б. | Нет | с 08.00 до 17.00 | 1. потери на элементе сети | Нет | 1
74 | 101194116 | с Большая Тура | ПС "Дарасун 220/110/35/10" \ ВЛ 10 кВ ф. Дар.Совхоз яч.24 \ ВЛ 10 кВ ф. 1 Б.Тура \ ТП-22084 \ ВЛ-0,4кВ от ТП-22084 | ул Ингодинская | 38 | Жилой дом | 10.04.2023-14.04.2023 | эл.монтер Чернецкий А.Б. | Нет | с 08.00 до 17.00 | 1. потери на элементе сети | Нет | 1
75 | 101192841 | с Большая Тура | ПС "Дарасун 220/110/35/10" \ ВЛ 10 кВ ф. Дар.Совхоз яч.24 \ ВЛ 10 кВ ф. 1 Б.Тура \ ТП-22084 \ ВЛ-0,4кВ от ТП-22084 | ул Ингодинская | 39 | Жилой дом | 10.04.2023-14.04.2023 | эл.монтер Чернецкий А.Б. | Нет | с 08.00 до 17.00 | 1. потери на элементе сети | Нет | 1
76 | 101169515 | с Большая Тура | ПС "Дарасун 220/110/35/10" \ ВЛ 10 кВ ф. Дар.Совхоз яч.24 \ ВЛ 10 кВ ф. 1 Б.Тура \ ТП-22084 \ ВЛ-0,4кВ от ТП-22084 | ул Ингодинская | 4 | Жилой дом | 10.04.2023-14.04.2023 | эл.монтер Чернецкий А.Б. | Нет | с 08.00 до 17.00 | 1. потери на элементе сети | Нет | 1
77 | 101137920 | с Большая Тура | ПС "Дарасун 220/110/35/10" \ ВЛ 10 кВ ф. Дар.Совхоз яч.24 \ ВЛ 10 кВ ф. 1 Б.Тура \ ТП-22084 \ ВЛ-0,4кВ от ТП-22084 | ул Ингодинская | 5 | Жилой дом | 10.04.2023-14.04.2023 | эл.монтер Чернецкий А.Б. | Нет | с 08.00 до 17.00 | 1. потери на элементе сети | Нет | 1
78 | 101200490 | с Большая Тура | ПС "Дарасун 220/110/35/10" \ ВЛ 10 кВ ф. Дар.Совхоз яч.24 \ ВЛ 10 кВ ф. 1 Б.Тура \ ТП-22084 \ ВЛ-0,4кВ от ТП-22084 | ул Ингодинская | 6 | Жилой дом | 10.04.2023-14.04.2023 | эл.монтер Чернецкий А.Б. | Нет | с 08.00 до 17.00 | 1. потери на элементе сети | Нет | 1
79 | 101180354 | с Большая Тура | ПС "Дарасун 220/110/35/10" \ ВЛ 10 кВ ф. Дар.Совхоз яч.24 \ ВЛ 10 кВ ф. 1 Б.Тура \ ТП-22084 \ ВЛ-0,4кВ от ТП-22084 | ул Ингодинская | 7 | Жилой дом | 10.04.2023-14.04.2023 | эл.монтер Чернецкий А.Б. | Нет | с 08.00 до 17.00 | 1. потери на элементе сети | Нет | 1
80 | 101176701 | с Большая Тура | ПС "Дарасун 220/110/35/10" \ ВЛ 10 кВ ф. Дар.Совхоз яч.24 \ ВЛ 10 кВ ф. 1 Б.Тура \ ТП-22084 \ ВЛ-0,4кВ от ТП-22084 | ул Ингодинская | 8 | Жилой дом | 10.04.2023-14.04.2023 | эл.монтер Чернецкий А.Б. | Нет | с 08.00 до 17.00 | 1. потери на элементе сети | Нет | 1
81 | 101188198 | с Большая Тура | ПС "Дарасун 220/110/35/10" \ ВЛ 10 кВ ф. Дар.Совхоз яч.24 \ ВЛ 10 кВ ф. 1 Б.Тура \ ТП-22084 \ ВЛ-0,4кВ от ТП-22084 | ул Ингодинская | 9 | Жилой дом | 10.04.2023-14.04.2023 | эл.монтер Чернецкий А.Б. | Нет | с 08.00 до 17.00 | 1. потери на элементе сети | Нет | 1
82 | 101138510 | с Большая Тура | ПС "Дарасун 220/110/35/10" \ АБ ВЛ 10 кВ яч.28 Туринск \ ТП-22092 до c №176 аб. ф.Туринск \ ВЛ-0,4кВ от ТП-22092 ф.1 | ул Нагорная | 10 | Жилой дом | 10.04.2023-14.04.2023 | эл.монтер Чернецкий А.Б. | Нет | с 08.00 до 17.00 | 1. потери на элементе сети | Нет | 1
83 | 101186290 | с Большая Тура | ПС "Дарасун 220/110/35/10" \ АБ ВЛ 10 кВ яч.28 Туринск \ ТП-22092 до c №176 аб. ф.Туринск \ ВЛ-0,4кВ от ТП-22092 ф.1 | ул Нагорная | 11 | Жилой дом | 10.04.2023-14.04.2023 | эл.монтер Чернецкий А.Б. | Нет | с 08.00 до 17.00 | 1. потери на элементе сети | Нет | 1
84 | 101158966 | с Большая Тура | ПС "Дарасун 220/110/35/10" \ АБ ВЛ 10 кВ яч.28 Туринск \ ТП-22092 до c №176 аб. ф.Туринск \ ВЛ-0,4кВ от ТП-22092 ф.1 | ул Нагорная | 12 | Жилой дом | 10.04.2023-14.04.2023 | эл.монтер Чернецкий А.Б. | Нет | с 08.00 до 17.00 | 1. потери на элементе сети | Нет | 1
85 | 101158540 | с Большая Тура | ПС "Дарасун 220/110/35/10" \ АБ ВЛ 10 кВ яч.28 Туринск \ ТП-22092 до c №176 аб. ф.Туринск \ ВЛ-0,4кВ от ТП-22092 ф.1 | ул Нагорная | 13 | Жилой дом | 10.04.2023-14.04.2023 | эл.монтер Чернецкий А.Б. | Нет | с 08.00 до 17.00 | 1. потери на элементе сети | Нет | 1
86 | 101149342 | с Большая Тура | ПС "Дарасун 220/110/35/10" \ АБ ВЛ 10 кВ яч.28 Туринск \ ТП-22092 до c №176 аб. ф.Туринск \ ВЛ-0,4кВ от ТП-22092 ф.1 | ул Нагорная | 14 | Жилой дом | 10.04.2023-14.04.2023 | эл.монтер Чернецкий А.Б. | Нет | с 08.00 до 17.00 | 1. потери на элементе сети | Нет | 1
87 | 101174247 | с Большая Тура | ПС "Дарасун 220/110/35/10" \ АБ ВЛ 10 кВ яч.28 Туринск \ ТП-22092 до c №176 аб. ф.Туринск \ ВЛ-0,4кВ от ТП-22092 ф.1 | ул Нагорная | 2 | Жилой дом | 10.04.2023-14.04.2023 | эл.монтер Чернецкий А.Б. | Нет | с 08.00 до 17.00 | 1. потери на элементе сети | Нет | 1
88 | 101129451 | с Большая Тура | ПС "Дарасун 220/110/35/10" \ АБ ВЛ 10 кВ яч.28 Туринск \ ТП-22092 до c №176 аб. ф.Туринск \ ВЛ-0,4кВ от ТП-22092 ф.1 | ул Нагорная | 4 | Жилой дом | 10.04.2023-14.04.2023 | эл.монтер Чернецкий А.Б. | Нет | с 08.00 до 17.00 | 1. потери на элементе сети | Нет | 1
89 | 101160050 | с Большая Тура | ПС "Дарасун 220/110/35/10" \ АБ ВЛ 10 кВ яч.28 Туринск \ ТП-22092 до c №176 аб. ф.Туринск \ ВЛ-0,4кВ от ТП-22092 ф.1 | ул Нагорная | 7 | Жилой дом | 17.04.2023-21.04.2023 | эл.монтер Чернецкий А.Б. | Нет | с 08.00 до 17.00 | 1. потери на элементе сети | Нет | 1
90 | 101149742 | с Большая Тура | ПС "Дарасун 220/110/35/10" \ АБ ВЛ 10 кВ яч.28 Туринск \ ТП-22092 до c №176 аб. ф.Туринск \ ВЛ-0,4кВ от ТП-22092 ф.1 | ул Трактовая | 1 | Жилой дом | 17.04.2023-21.04.2023 | эл.монтер Чернецкий А.Б. | Нет | с 08.00 до 17.00 | 1. потери на элементе сети | Нет | 1
91 | 101180028 | с Большая Тура | ПС "Дарасун 220/110/35/10" \ АБ ВЛ 10 кВ яч.28 Туринск \ ТП-22092 до c №176 аб. ф.Туринск \ ВЛ-0,4кВ от ТП-22092 ф.1 | ул Трактовая | 10 | Жилой дом | 17.04.2023-21.04.2023 | эл.монтер Чернецкий А.Б. | Нет | с 08.00 до 17.00 | 1. потери на элементе сети | Нет | 1
92 | 101176344 | с Большая Тура | ПС "Дарасун 220/110/35/10" \ АБ ВЛ 10 кВ яч.28 Туринск \ ТП-22092 до c №176 аб. ф.Туринск \ ВЛ-0,4кВ от ТП-22092 ф.1 | ул Трактовая | 12 | Жилой дом | 17.04.2023-21.04.2023 | эл.монтер Чернецкий А.Б. | Нет | с 08.00 до 17.00 | 1. потери на элементе сети | Нет | 1
93 | 101181242 | с Большая Тура | ПС "Дарасун 220/110/35/10" \ АБ ВЛ 10 кВ яч.28 Туринск \ ТП-22092 до c №176 аб. ф.Туринск \ ВЛ-0,4кВ от ТП-22092 ф.1 | ул Трактовая | 15 | Жилой дом | 17.04.2023-21.04.2023 | эл.монтер Чернецкий А.Б. | Нет | с 08.00 до 17.00 | 1. потери на элементе сети | Нет | 1
94 | 101167678 | с Большая Тура | ПС "Дарасун 220/110/35/10" \ АБ ВЛ 10 кВ яч.28 Туринск \ ТП-22092 до c №176 аб. ф.Туринск \ ВЛ-0,4кВ от ТП-22092 ф.1 | ул Трактовая | 16 | Жилой дом | 17.04.2023-21.04.2023 | эл.монтер Чернецкий А.Б. | Нет | с 08.00 до 17.00 | 1. потери на элементе сети | Нет | 1
95 | 101160465 | с Большая Тура | ПС "Дарасун 220/110/35/10" \ АБ ВЛ 10 кВ яч.28 Туринск \ ТП-22092 до c №176 аб. ф.Туринск \ ВЛ-0,4кВ от ТП-22092 ф.1 | ул Трактовая | 17 | Жилой дом | 17.04.2023-21.04.2023 | эл.монтер Чернецкий А.Б. | Нет | с 08.00 до 17.00 | 1. потери на элементе сети | Нет | 1
96 | 101139355 | с Большая Тура | ПС "Дарасун 220/110/35/10" \ АБ ВЛ 10 кВ яч.28 Туринск \ ТП-22092 до c №176 аб. ф.Туринск \ ВЛ-0,4кВ от ТП-22092 ф.1 | ул Трактовая | 18 | Жилой дом | 17.04.2023-21.04.2023 | эл.монтер Чернецкий А.Б. | Нет | с 08.00 до 17.00 | 1. потери на элементе сети | Нет | 1
97 | 101184105 | с Большая Тура | ПС "Дарасун 220/110/35/10" \ АБ ВЛ 10 кВ яч.28 Туринск \ ТП-22092 до c №176 аб. ф.Туринск \ ВЛ-0,4кВ от ТП-22092 ф.1 | ул Трактовая | 19 | Жилой дом | 17.04.2023-21.04.2023 | эл.монтер Чернецкий А.Б. | Нет | с 08.00 до 17.00 | 1. потери на элементе сети | Нет | 1
98 | 101153523 | с Большая Тура | ПС "Дарасун 220/110/35/10" \ АБ ВЛ 10 кВ яч.28 Туринск \ ТП-22092 до c №176 аб. ф.Туринск \ ВЛ-0,4кВ от ТП-22092 ф.1 | ул Трактовая | 20 | Жилой дом | 17.04.2023-21.04.2023 | эл.монтер Чернецкий А.Б. | Нет | с 08.00 до 17.00 | 1. потери на элементе сети | Нет | 1
99 | 101137130 | с Большая Тура | ПС "Дарасун 220/110/35/10" \ АБ ВЛ 10 кВ яч.28 Туринск \ ТП-22092 до c №176 аб. ф.Туринск \ ВЛ-0,4кВ от ТП-22092 ф.1 | ул Трактовая | 23 | Жилой дом | 17.04.2023-21.04.2023 | эл.монтер Чернецкий А.Б. | Нет | с 08.00 до 17.00 | 1. потери на элементе сети | Нет | 1
100 | 101183493 | с Большая Тура | ПС "Дарасун 220/110/35/10" \ АБ ВЛ 10 кВ яч.28 Туринск \ ТП-22092 до c №176 аб. ф.Туринск \ ВЛ-0,4кВ от ТП-22092 ф.1 | ул Трактовая | 24 | Жилой дом | 17.04.2023-21.04.2023 | эл.монтер Чернецкий А.Б. | Нет | с 08.00 до 17.00 | 1. потери на элементе сети | Нет | 1
101 | 101159492 | с Большая Тура | ПС "Дарасун 220/110/35/10" \ АБ ВЛ 10 кВ яч.28 Туринск \ ТП-22092 до c №176 аб. ф.Туринск \ ВЛ-0,4кВ от ТП-22092 ф.1 | ул Трактовая | 25 | Жилой дом | 17.04.2023-21.04.2023 | эл.монтер Чернецкий А.Б. | Нет | с 08.00 до 17.00 | 1. потери на элементе сети | Нет | 1
102 | 101128363 | с Большая Тура | ПС "Дарасун 220/110/35/10" \ АБ ВЛ 10 кВ яч.28 Туринск \ ТП-22092 до c №176 аб. ф.Туринск \ ВЛ-0,4кВ от ТП-22092 ф.1 | ул Трактовая | 27 | Жилой дом | 17.04.2023-21.04.2023 | эл.монтер Чернецкий А.Б. | Нет | с 08.00 до 17.00 | 1. потери на элементе сети | Нет | 1
103 | 101191621 | с Большая Тура | ПС "Дарасун 220/110/35/10" \ АБ ВЛ 10 кВ яч.28 Туринск \ ТП-22092 до c №176 аб. ф.Туринск \ ВЛ-0,4кВ от ТП-22092 ф.1 | ул Трактовая | 28 | Жилой дом | 17.04.2023-21.04.2023 | эл.монтер Чернецкий А.Б. | Нет | с 08.00 до 17.00 | 1. потери на элементе сети | Нет | 1
104 | 101129562 | с Большая Тура | ПС "Дарасун 220/110/35/10" \ АБ ВЛ 10 кВ яч.28 Туринск \ ТП-22092 до c №176 аб. ф.Туринск \ ВЛ-0,4кВ от ТП-22092 ф.1 | ул Трактовая | 29 | Жилой дом | 17.04.2023-21.04.2023 | эл.монтер Чернецкий А.Б. | Нет | с 08.00 до 17.00 | 1. потери на элементе сети | Нет | 1
105 | 101165447 | с Большая Тура | ПС "Дарасун 220/110/35/10" \ АБ ВЛ 10 кВ яч.28 Туринск \ ТП-22092 до c №176 аб. ф.Туринск \ ВЛ-0,4кВ от ТП-22092 ф.1 | ул Трактовая | 3 | Жилой дом | 17.04.2023-21.04.2023 | эл.монтер Чернецкий А.Б. | Нет | с 08.00 до 17.00 | 1. потери на элементе сети | Нет | 1
106 | 102088776 | с Большая Тура | ПС "Дарасун 220/110/35/10" \ АБ ВЛ 10 кВ яч.28 Туринск \ ТП-22092 до c №176 аб. ф.Туринск \ ВЛ-0,4кВ от ТП-22092 ф.1 | ул Трактовая | 30 | Жилой дом | 17.04.2023-21.04.2023 | эл.монтер Чернецкий А.Б. | Нет | с 08.00 до 17.00 | 1. потери на элементе сети | Нет | 1
107 | 101184079 | с Большая Тура | ПС "Дарасун 220/110/35/10" \ АБ ВЛ 10 кВ яч.28 Туринск \ ТП-22092 до c №176 аб. ф.Туринск \ ВЛ-0,4кВ от ТП-22092 ф.1 | ул Трактовая | 30 | Жилой дом | 17.04.2023-21.04.2023 | эл.монтер Чернецкий А.Б. | Нет | с 08.00 до 17.00 | 1. потери на элементе сети | Нет | 1
108 | 101176527 | с Большая Тура | ПС "Дарасун 220/110/35/10" \ АБ ВЛ 10 кВ яч.28 Туринск \ ТП-22092 до c №176 аб. ф.Туринск \ ВЛ-0,4кВ от ТП-22092 ф.1 | ул Трактовая | 31 | Жилой дом | 17.04.2023-21.04.2023 | эл.монтер Чернецкий А.Б. | Нет | с 08.00 до 17.00 | 1. потери на элементе сети | Нет | 1
109 | 101154567 | с Большая Тура | ПС "Дарасун 220/110/35/10" \ АБ ВЛ 10 кВ яч.28 Туринск \ ТП-22092 до c №176 аб. ф.Туринск \ ВЛ-0,4кВ от ТП-22092 ф.1 | ул Трактовая | 34 | Жилой дом | 17.04.2023-21.04.2023 | эл.монтер Чернецкий А.Б. | Нет | с 08.00 до 17.00 | 1. потери на элементе сети | Нет | 1
110 | 101144444 | с Большая Тура | ПС "Дарасун 220/110/35/10" \ АБ ВЛ 10 кВ яч.28 Туринск \ ТП-22092 до c №176 аб. ф.Туринск \ ВЛ-0,4кВ от ТП-22092 ф.1 | ул Трактовая | 36 | Жилой дом | 17.04.2023-21.04.2023 | эл.монтер Чернецкий А.Б. | Нет | с 08.00 до 17.00 | 1. потери на элементе сети | Нет | 1
111 | 101180695 | с Большая Тура | ПС "Дарасун 220/110/35/10" \ АБ ВЛ 10 кВ яч.28 Туринск \ ТП-22092 до c №176 аб. ф.Туринск \ ВЛ-0,4кВ от ТП-22092 ф.1 | ул Трактовая | 6 | Жилой дом | 17.04.2023-21.04.2023 | эл.монтер Чернецкий А.Б. | Нет | с 08.00 до 17.00 | 1. потери на элементе сети | Нет | 1
112 | 101174705 | с Большая Тура | ПС "Дарасун 220/110/35/10" \ АБ ВЛ 10 кВ яч.28 Туринск \ ТП-22092 до c №176 аб. ф.Туринск \ ВЛ-0,4кВ от ТП-22092 ф.1 | ул Трактовая | 8 | Жилой дом | 17.04.2023-21.04.2023 | эл.монтер Чернецкий А.Б. | Нет | с 08.00 до 17.00 | 1. потери на элементе сети | Нет | 1
113 | 101190481 | с Большая Тура | ПС "Дарасун 220/110/35/10" \ ВЛ 10 кВ ф. Дар.Совхоз яч.24 \ ВЛ 10 кВ ф. 1 Б.Тура \ ТП-22086 \ ВЛ-0,4кВ ф. №1 от ТП-22086 (был 22085) | ул Школьная | 1 | Жилой дом | 17.04.2023-21.04.2023 | эл.монтер Чернецкий А.Б. | Нет | с 08.00 до 17.00 | 1. потери на элементе сети | Нет | 1
114 | 101196422 | с Большая Тура | ПС "Дарасун 220/110/35/10" \ ВЛ 10 кВ ф. Дар.Совхоз яч.24 \ ВЛ 10 кВ ф. 1 Б.Тура \ ТП-22086 \ ВЛ-0,4кВ ф. №1 от ТП-22086 (был 22085) | ул Школьная | 10 | Жилой дом | 17.04.2023-21.04.2023 | эл.монтер Чернецкий А.Б. | Нет | с 08.00 до 17.00 | 1. потери на элементе сети | Нет | 1
115 | 101153296 | с Большая Тура | ПС "Дарасун 220/110/35/10" \ ВЛ 10 кВ ф. Дар.Совхоз яч.24 \ ВЛ 10 кВ ф. 1 Б.Тура \ ТП-22086 \ ВЛ-0,4кВ ф. №2 от ТП-22086 | ул Школьная | 16 | Жилой дом | 17.04.2023-21.04.2023 | эл.монтер Чернецкий А.Б. | Нет | с 08.00 до 17.00 | 1. потери на элементе сети | Нет | 1
116 | 101136928 | с Большая Тура | ПС "Дарасун 220/110/35/10" \ ВЛ 10 кВ ф. Дар.Совхоз яч.24 \ ВЛ 10 кВ ф. 1 Б.Тура \ ТП-22086 \ ВЛ-0,4кВ ф. №1 от ТП-22086 (был 22085) | ул Школьная | 17 | Жилой дом | 17.04.2023-21.04.2023 | эл.монтер Чернецкий А.Б. | Нет | с 08.00 до 17.00 | 1. потери на элементе сети | Нет | 1
117 | 101171988 | с Большая Тура | ПС "Дарасун 220/110/35/10" \ ВЛ 10 кВ ф. Дар.Совхоз яч.24 \ ВЛ 10 кВ ф. 1 Б.Тура \ ТП-22086 \ ВЛ-0,4кВ ф. №1 от ТП-22086 (был 22085) | ул Школьная | 18 | Жилой дом | 17.04.2023-21.04.2023 | эл.монтер Чернецкий А.Б. | Нет | с 08.00 до 17.00 | 1. потери на элементе сети | Нет | 1
118 | 101189131 | с Большая Тура | ПС "Дарасун 220/110/35/10" \ ВЛ 10 кВ ф. Дар.Совхоз яч.24 \ ВЛ 10 кВ ф. 1 Б.Тура \ ТП-22086 \ ВЛ-0,4кВ ф. №1 от ТП-22086 (был 22085) | ул Школьная | 19 | Жилой дом | 17.04.2023-21.04.2023 | эл.монтер Чернецкий А.Б. | Нет | с 08.00 до 17.00 | 1. потери на элементе сети | Нет | 1
119 | 101189443 | с Большая Тура | ПС "Дарасун 220/110/35/10" \ ВЛ 10 кВ ф. Дар.Совхоз яч.24 \ ВЛ 10 кВ ф. 1 Б.Тура \ ТП-22086 \ ВЛ-0,4кВ ф. №1 от ТП-22086 (был 22085) | ул Школьная | 22 | Жилой дом | 17.04.2023-21.04.2023 | эл.монтер Чернецкий А.Б. | Нет | с 08.00 до 17.00 | 1. потери на элементе сети | Нет | 1
120 | 101182214 | с Большая Тура | ПС "Дарасун 220/110/35/10" \ ВЛ 10 кВ ф. Дар.Совхоз яч.24 \ ВЛ 10 кВ ф. 1 Б.Тура \ ТП-22086 \ ВЛ-0,4кВ ф. №1 от ТП-22086 (был 22085) | ул Школьная | 24 | Жилой дом | 17.04.2023-21.04.2023 | эл.монтер Чернецкий А.Б. | Нет | с 08.00 до 17.00 | 1. потери на элементе сети | Нет | 1
121 | 101176000 | с Большая Тура | ПС "Дарасун 220/110/35/10" \ ВЛ 10 кВ ф. Дар.Совхоз яч.24 \ ВЛ 10 кВ ф. 1 Б.Тура \ ТП-22086 \ ВЛ-0,4кВ ф. №1 от ТП-22086 (был 22085) | ул Школьная | 3 | Жилой дом | 17.04.2023-21.04.2023 | эл.монтер Чернецкий А.Б. | Нет | с 08.00 до 17.00 | 1. потери на элементе сети | Нет | 1
122 | 102489883 | с Большая Тура | ПС "Дарасун 220/110/35/10" \ ВЛ 10 кВ ф. Дар.Совхоз яч.24 \ ВЛ 10 кВ ф. 1 Б.Тура \ ТП-22086 \ ВЛ-0,4кВ ф. №1 от ТП-22086 (был 22085) | ул Школьная | 30 | Жилой дом | 17.04.2023-21.04.2023 | эл.монтер Чернецкий А.Б. | Нет | с 08.00 до 17.00 | 1. потери на элементе сети | Нет | 1
123 | 101197447 | с Большая Тура | ПС "Дарасун 220/110/35/10" \ ВЛ 10 кВ ф. Дар.Совхоз яч.24 \ ВЛ 10 кВ ф. 1 Б.Тура \ ТП-22086 \ ВЛ-0,4кВ ф. №1 от ТП-22086 (был 22085) | ул Школьная | 4 | Жилой дом | 17.04.2023-21.04.2023 | эл.монтер Чернецкий А.Б. | Нет | с 08.00 до 17.00 | 1. потери на элементе сети | Нет | 1
124 | 101193294 | с Большая Тура | ПС "Дарасун 220/110/35/10" \ ВЛ 10 кВ ф. Дар.Совхоз яч.24 \ ВЛ 10 кВ ф. 1 Б.Тура \ ТП-22086 \ ВЛ-0,4кВ ф. №1 от ТП-22086 (был 22085) | ул Школьная | 5 | Жилой дом | 17.04.2023-21.04.2023 | эл.монтер Чернецкий А.Б. | Нет | с 08.00 до 17.00 | 1. потери на элементе сети | Нет | 1
125 | 101134875 | с Большая Тура | ПС "Дарасун 220/110/35/10" \ ВЛ 10 кВ ф. Дар.Совхоз яч.24 \ ВЛ 10 кВ ф. 1 Б.Тура \ ТП-22086 \ ВЛ-0,4кВ ф. №1 от ТП-22086 (был 22085) | ул Школьная | 6 | Жилой дом | 17.04.2023-21.04.2023 | эл.монтер Чернецкий А.Б. | Нет | с 08.00 до 17.00 | 1. потери на элементе сети | Нет | 1
126 | 102721800 | с Большая Тура | ПС "Дарасун 220/110/35/10" \ ВЛ 10 кВ ф. Дар.Совхоз яч.24 \ ВЛ 10 кВ ф. 1 Б.Тура \ ТП-22086 \ ВЛ-0,4кВ ф. №1 от ТП-22086 (был 22085) | ул Школьная | 7 | Жилой дом | 17.04.2023-21.04.2023 | эл.монтер Чернецкий А.Б. | Нет | с 08.00 до 17.00 | 1. потери на элементе сети | Нет | 1
127 | 102395742 | с Кумахта | ПС 110 кВ Тыргетуй \ ВЛ 10 кВ ф. 13 Шарагорохон \ ТП-22150 \ ВЛ-0,4кВ от ТП-22150 ф.2 | ул Трактовая | 11 | Жилой дом | 17.04.2023-21.04.2023 | эл.монтер Чернецкий А.Б. | Нет | с 08.00 до 17.00 | 1. потери на элементе сети | Нет | 1
128 | 101187982 | с Кумахта | ПС 110 кВ Тыргетуй \ ВЛ 10 кВ ф. 13 Шарагорохон \ ТП-22150 \ ВЛ-0,4кВ от ТП-22150 ф.2 | ул Трактовая | 15 | Жилой дом | 17.04.2023-21.04.2023 | эл.монтер Чернецкий А.Б. | Нет | с 08.00 до 17.00 | 1. потери на элементе сети | Нет | 1
129 | 101188287 | с Кумахта | ПС 110 кВ Тыргетуй \ ВЛ 10 кВ ф. 13 Шарагорохон \ ТП-22150 \ ВЛ-0,4кВ от ТП-22150 ф.2 | ул Трактовая | 17 | Жилой дом | 17.04.2023-21.04.2023 | эл.монтер Чернецкий А.Б. | Нет | с 08.00 до 17.00 | 1. потери на элементе сети | Нет | 1
130 | 101184155 | с Кумахта | ПС 110 кВ Тыргетуй \ ВЛ 10 кВ ф. 13 Шарагорохон \ ТП-22150 \ ВЛ-0,4кВ от ТП-22150 ф.2 | ул Трактовая | 18 | Жилой дом | 17.04.2023-21.04.2023 | эл.монтер Чернецкий А.Б. | Нет | с 08.00 до 17.00 | 1. потери на элементе сети | Нет | 1
131 | 101130409 | с Кумахта | ПС 110 кВ Тыргетуй \ ВЛ 10 кВ ф. 13 Шарагорохон \ ТП-22150 \ ВЛ-0,4кВ от ТП-22150 ф.2 | ул Трактовая | 2 | Жилой дом | 17.04.2023-21.04.2023 | эл.монтер Чернецкий А.Б. | Нет | с 08.00 до 17.00 | 1. потери на элементе сети | Нет | 1
132 | 101190520 | с Кумахта | ПС 110 кВ Тыргетуй \ ВЛ 10 кВ ф. 13 Шарагорохон \ ТП-22150 \ ВЛ-0,4кВ от ТП-22150 ф.2 | ул Трактовая | 2 | Жилой дом | 17.04.2023-21.04.2023 | эл.монтер Чернецкий А.Б. | Нет | с 08.00 до 17.00 | 1. потери на элементе сети | Нет | 1
133 | 101129843 | с Кумахта | ПС 110 кВ Тыргетуй \ ВЛ 10 кВ ф. 13 Шарагорохон \ ТП-22150 \ ВЛ-0,4кВ от ТП-22150 ф.2 | ул Трактовая | 22 | Жилой дом | 17.04.2023-21.04.2023 | эл.монтер Чернецкий А.Б. | Нет | с 08.00 до 17.00 | 1. потери на элементе сети | Нет | 1
134 | 101177385 | с Кумахта | ПС 110 кВ Тыргетуй \ ВЛ 10 кВ ф. 13 Шарагорохон \ ТП-22150 \ ВЛ-0,4кВ от ТП-22150 ф.2 | ул Трактовая | 28 | Жилой дом | 17.04.2023-21.04.2023 | эл.монтер Чернецкий А.Б. | Нет | с 08.00 до 17.00 | 1. потери на элементе сети | Нет | 1
135 | 101130577 | с Кумахта | ПС 110 кВ Тыргетуй \ ВЛ 10 кВ ф. 13 Шарагорохон \ ТП-22150 \ ВЛ-0,4кВ от ТП-22150 ф.2 | ул Трактовая | 3 | Жилой дом | 17.04.2023-21.04.2023 | эл.монтер Чернецкий А.Б. | Нет | с 08.00 до 17.00 | 1. потери на элементе сети | Нет | 1
136 | 101137497 | с Кумахта | ПС 110 кВ Тыргетуй \ ВЛ 10 кВ ф. 13 Шарагорохон \ ТП-22150 \ ВЛ-0,4кВ от ТП-22150 ф.2 | ул Трактовая | 3 | Жилой дом | 17.04.2023-21.04.2023 | эл.монтер Чернецкий А.Б. | Нет | с 08.00 до 17.00 | 1. потери на элементе сети | Нет | 1
137 | 101167143 | с Кумахта | ПС 110 кВ Тыргетуй \ ВЛ 10 кВ ф. 13 Шарагорохон \ ТП-22150 \ ВЛ-0,4кВ от ТП-22150 ф.2 | ул Трактовая | 34 | Жилой дом | 17.04.2023-21.04.2023 | эл.монтер Чернецкий А.Б. | Нет | с 08.00 до 17.00 | 1. потери на элементе сети | Нет | 1
138 | 101136778 | с Кумахта | ПС 110 кВ Тыргетуй \ ВЛ 10 кВ ф. 13 Шарагорохон \ ТП-22150 \ ВЛ-0,4кВ от ТП-22150 ф.2 | ул Трактовая | 39 | Жилой дом | 17.04.2023-21.04.2023 | эл.монтер Чернецкий А.Б. | Нет | с 08.00 до 17.00 | 1. потери на элементе сети | Нет | 1
139 | 101184300 | с Кумахта | ПС 110 кВ Тыргетуй \ ВЛ 10 кВ ф. 13 Шарагорохон \ ТП-22150 \ ВЛ-0,4кВ от ТП-22150 ф.1 | ул Трактовая | 49 | Жилой дом | 17.04.2023-21.04.2023 | эл.монтер Чернецкий А.Б. | Нет | с 08.00 до 17.00 | 1. потери на элементе сети | Нет | 1
140 | 101150554 | с Кумахта | ПС 110 кВ Тыргетуй \ ВЛ 10 кВ ф. 13 Шарагорохон \ ТП-22150 \ ВЛ-0,4кВ от ТП-22150 ф.1 | ул Трактовая | 51 | Жилой дом | 17.04.2023-21.04.2023 | эл.монтер Чернецкий А.Б. | Нет | с 08.00 до 17.00 | 1. потери на элементе сети | Нет | 1
141 | 101150561 | с Кумахта | ПС 110 кВ Тыргетуй \ ВЛ 10 кВ ф. 13 Шарагорохон \ ТП-22150 \ ВЛ-0,4кВ от ТП-22150 ф.1 | ул Трактовая | 51 | Жилой дом | 17.04.2023-21.04.2023 | эл.монтер Чернецкий А.Б. | Нет | с 08.00 до 17.00 | 1. потери на элементе сети | Нет | 1
142 | 101130248 | с Кумахта | ПС 110 кВ Тыргетуй \ ВЛ 10 кВ ф. 13 Шарагорохон \ ТП-22150 \ ВЛ-0,4кВ от ТП-22150 ф.1 | ул Трактовая | 55 | Жилой дом | 24.04.2023-28.04.2023 | эл.монтер Ермольева О.С- эл.монтер Чернецкий А.Б. | Нет | с 08.00 до 17.00 | 1. потери на элементе сети | Нет | 1
143 | 101179573 | с Кумахта | ПС 110 кВ Тыргетуй \ ВЛ 10 кВ ф. 13 Шарагорохон \ ТП-22150 \ ВЛ-0,4кВ от ТП-22150 ф.1 | ул Центральная | 1 | Жилой дом | 24.04.2023-28.04.2023 | эл.монтер Ермольева О.С- эл.монтер Чернецкий А.Б. | Нет | с 08.00 до 17.00 | 1. потери на элементе сети | Нет | 1
144 | 101142093 | с Кумахта | ПС 110 кВ Тыргетуй \ ВЛ 10 кВ ф. 13 Шарагорохон \ ТП-22150 \ ВЛ-0,4кВ от ТП-22150 ф.1 | ул Центральная | 26 | Жилой дом | 24.04.2023-28.04.2023 | эл.монтер Ермольева О.С- эл.монтер Чернецкий А.Б. | Нет | с 08.00 до 17.00 | 1. потери на элементе сети | Нет | 1
145 | 101151926 | с Кумахта | ПС 110 кВ Тыргетуй \ ВЛ 10 кВ ф. 13 Шарагорохон \ ТП-22150 \ ВЛ-0,4кВ от ТП-22150 ф.1 | ул Центральная | 28 | Жилой дом | 24.04.2023-28.04.2023 | эл.монтер Ермольева О.С- эл.монтер Чернецкий А.Б. | Нет | с 08.00 до 17.00 | 1. потери на элементе сети | Нет | 1
146 | 101134533 | с Кумахта | ПС 110 кВ Тыргетуй \ ВЛ 10 кВ ф. 13 Шарагорохон \ ТП-22150 \ ВЛ-0,4кВ от ТП-22150 ф.1 | ул Центральная | 3 | Жилой дом | 24.04.2023-28.04.2023 | эл.монтер Ермольева О.С- эл.монтер Чернецкий А.Б. | Нет | с 08.00 до 17.00 | 1. потери на элементе сети | Нет | 1
147 | 101161036 | пгт Карымское | ПС 35 кВ "Карымская" \ ВЛ 10 кВ ф. 3 ЖБИ \ ТП-22328 \ ВЛ-0,4кВ от ТП-22328 ф.2 | ул Комсомольская | 10 | Жилой дом | 24.04.2023-28.04.2023 | эл.монтер Ермольева О.С- эл.монтер Чернецкий А.Б. | Нет | с 08.00 до 17.00 | 1. потери на элементе сети | Нет | 1
148 | 101763058 | пгт Карымское | ПС 35 кВ "Карымская" \ ВЛ 10 кВ ф. 3 ЖБИ \ ТП-22328 \ ВЛ-0,4кВ от ТП-22328 ф.1 | ул Комсомольская | 11 | Жилой дом | 24.04.2023-28.04.2023 | эл.монтер Ермольева О.С- эл.монтер Чернецкий А.Б. | Нет | с 08.00 до 17.00 | 1. потери на элементе сети | Нет | 1
149 | 101159263 | пгт Карымское | ПС 35 кВ "Карымская" \ ВЛ 10 кВ ф. 3 ЖБИ \ ТП-22328 \ ВЛ-0,4кВ от ТП-22328 ф.1 | ул Комсомольская | 13 | Жилой дом | 24.04.2023-28.04.2023 | эл.монтер Ермольева О.С- эл.монтер Чернецкий А.Б. | Нет | с 08.00 до 17.00 | 1. потери на элементе сети | Нет | 1
150 | 101761063 | пгт Карымское | ПС 35 кВ "Карымская" \ ВЛ 10 кВ ф. 3 ЖБИ \ ТП-22328 \ ВЛ-0,4кВ от ТП-22328 ф.1 | ул Комсомольская | 15 | Жилой дом | 24.04.2023-28.04.2023 | эл.монтер Ермольева О.С- эл.монтер Чернецкий А.Б. | Нет | с 08.00 до 17.00 | 1. потери на элементе сети | Нет | 1
151 | 101177436 | пгт Карымское | ПС 35 кВ "Карымская" \ ВЛ 10 кВ ф. 3 ЖБИ \ ТП-22328 \ ВЛ-0,4кВ от ТП-22328 ф.1 | ул Комсомольская | 16 | Жилой дом | 24.04.2023-28.04.2023 | эл.монтер Ермольева О.С- эл.монтер Чернецкий А.Б. | Нет | с 08.00 до 17.00 | 1. потери на элементе сети | Нет | 1
152 | 101189197 | пгт Карымское | ПС 35 кВ "Карымская" \ ВЛ 10 кВ ф. 3 ЖБИ \ ТП-22328 \ ВЛ-0,4кВ от ТП-22328 ф.2 | ул Комсомольская | 2 | Жилой дом | 24.04.2023-28.04.2023 | эл.монтер Ермольева О.С- эл.монтер Чернецкий А.Б. | Нет | с 08.00 до 17.00 | 1. потери на элементе сети | Нет | 1
153 | 101165574 | пгт Карымское | ПС 35 кВ "Карымская" \ ВЛ 10 кВ ф. 3 ЖБИ \ ТП-22328 \ ВЛ-0,4кВ от ТП-22328 ф.2 | ул Комсомольская | 2 | Жилой дом | 24.04.2023-28.04.2023 | эл.монтер Ермольева О.С- эл.монтер Чернецкий А.Б. | Нет | с 08.00 до 17.00 | 1. потери на элементе сети | Нет | 1
154 | 102175584 | пгт Карымское | ПС 35 кВ "Карымская" \ ВЛ 10 кВ ф. 3 ЖБИ \ ТП-22328 \ ВЛ-0,4кВ от ТП-22328 ф.1 | ул Комсомольская | 20 | Жилой дом | 24.04.2023-28.04.2023 | эл.монтер Ермольева О.С- эл.монтер Чернецкий А.Б. | Нет | с 08.00 до 17.00 | 1. потери на элементе сети | Нет | 1
155 | 101182988 | пгт Карымское | ПС 35 кВ "Карымская" \ ВЛ 10 кВ ф. 3 ЖБИ \ ТП-22328 \ ВЛ-0,4кВ от ТП-22328 ф.1 | ул Комсомольская | 22 | Жилой дом | 24.04.2023-28.04.2023 | эл.монтер Ермольева О.С- эл.монтер Чернецкий А.Б. | Нет | с 08.00 до 17.00 | 1. потери на элементе сети | Нет | 1
156 | 102233905 | пгт Карымское | ПС 35 кВ "Карымская" \ ВЛ 10 кВ ф. 3 ЖБИ \ ТП-22328 \ ВЛ-0,4кВ от ТП-22328 ф.1 | ул Комсомольская | 25 | Жилой дом | 24.04.2023-28.04.2023 | эл.монтер Ермольева О.С- эл.монтер Чернецкий А.Б. | Нет | с 08.00 до 17.00 | 1. потери на элементе сети | Нет | 1
157 | 101190803 | пгт Карымское | ПС 35 кВ "Карымская" \ ВЛ 10 кВ ф. 3 ЖБИ \ ТП-22328 \ ВЛ-0,4кВ от ТП-22328 ф.1 | ул Комсомольская | 27 | Жилой дом | 24.04.2023-28.04.2023 | эл.монтер Ермольева О.С- эл.монтер Чернецкий А.Б. | Нет | с 08.00 до 17.00 | 1. потери на элементе сети | Нет | 1
158 | 101173766 | пгт Карымское | ПС 35 кВ "Карымская" \ ВЛ 10 кВ ф. 3 ЖБИ \ ТП-22328 \ ВЛ-0,4кВ от ТП-22328 ф.1 | ул Комсомольская | 3 | Жилой дом | 24.04.2023-28.04.2023 | эл.монтер Ермольева О.С- эл.монтер Чернецкий А.Б. | Нет | с 08.00 до 17.00 | 1. потери на элементе сети | Нет | 1
159 | 101199964 | пгт Карымское | ПС 35 кВ "Карымская" \ ВЛ 10 кВ ф. 3 ЖБИ \ ТП-22328 \ ВЛ-0,4кВ от ТП-22328 ф.2 | ул Комсомольская | 4 | Жилой дом | 24.04.2023-28.04.2023 | эл.монтер Ермольева О.С- эл.монтер Чернецкий А.Б. | Нет | с 08.00 до 17.00 | 1. потери на элементе сети | Нет | 1
160 | 101193775 | пгт Карымское | ПС 35 кВ "Карымская" \ ВЛ 10 кВ ф. 3 ЖБИ \ ТП-22328 \ ВЛ-0,4кВ от ТП-22328 ф.2 | ул Комсомольская | 4 | Жилой дом | 24.04.2023-28.04.2023 | эл.монтер Ермольева О.С- эл.монтер Чернецкий А.Б. | Нет | с 08.00 до 17.00 | 1. потери на элементе сети | Нет | 1
161 | 102165807 | пгт Карымское | ПС 35 кВ "Карымская" \ ВЛ 10 кВ ф. 3 ЖБИ \ ТП-22328 \ ВЛ-0,4кВ от ТП-22328 ф.2 | ул Комсомольская | 5 | Жилой дом | 24.04.2023-28.04.2023 | эл.монтер Ермольева О.С- эл.монтер Чернецкий А.Б. | Нет | с 08.00 до 17.00 | 1. потери на элементе сети | Нет | 1
162 | 101143392 | пгт Карымское | ПС 35 кВ "Карымская" \ ВЛ 10 кВ ф. 3 ЖБИ \ ТП-22328 \ ВЛ-0,4кВ от ТП-22328 ф.2 | ул Комсомольская | 5 | Жилой дом | 24.04.2023-28.04.2023 | эл.монтер Ермольева О.С- эл.монтер Чернецкий А.Б. | Нет | с 08.00 до 17.00 | 1. потери на элементе сети | Нет | 1
163 | 101191279 | пгт Карымское | ПС 35 кВ "Карымская" \ ВЛ 10 кВ ф. 3 ЖБИ \ ТП-22328 \ ВЛ-0,4кВ от ТП-22328 ф.2 | ул Комсомольская | 5 | Жилой дом | 24.04.2023-28.04.2023 | эл.монтер Ермольева О.С- эл.монтер Чернецкий А.Б. | Нет | с 08.00 до 17.00 | 1. потери на элементе сети | Нет | 1
164 | 101140262 | пгт Карымское | ПС 35 кВ "Карымская" \ ВЛ 10 кВ ф. 3 ЖБИ \ ТП-22328 \ ВЛ-0,4кВ от ТП-22328 ф.2 | ул Комсомольская | 6 | Жилой дом | 24.04.2023-28.04.2023 | эл.монтер Ермольева О.С- эл.монтер Чернецкий А.Б. | Нет | с 08.00 до 17.00 | 1. потери на элементе сети | Нет | 1
165 | 101158209 | пгт Карымское | ПС 35 кВ "Карымская" \ ВЛ 10 кВ ф. 3 ЖБИ \ ТП-22328 \ ВЛ-0,4кВ от ТП-22328 ф.2 | ул Комсомольская | 7 | Жилой дом | 24.04.2023-28.04.2023 | эл.монтер Ермольева О.С- эл.монтер Чернецкий А.Б. | Нет | с 08.00 до 17.00 | 1. потери на элементе сети | Нет | 1
166 | 101179957 | пгт Карымское | ПС 35 кВ "Карымская" \ ВЛ 10 кВ ф. 3 ЖБИ \ ТП-22328 \ ВЛ-0,4кВ от ТП-22328 ф.2 | ул Комсомольская | 8 | Жилой дом | 24.04.2023-28.04.2023 | эл.монтер Ермольева О.С- эл.монтер Чернецкий А.Б. | Нет | с 08.00 до 17.00 | 1. потери на элементе сети | Нет | 1
4.4. |  | Могойтуйский РЭС | [10 empty] | 290
1 | 101220449 | пгт Могойтуй | ПС 35 кВ Могойтуй-1 \ ВЛ 10 кВ ф. 3 Поселок-1 \ ТП-3-09 ф.Поселок-1 \ ВЛ-0,4кВ ф.Поселок-1 от ТП-3-09 ф.1 | ул Восточная | 1 | выносной шкаф | 03.04.2023-07.04.2023 | инженер Бородин П.В.,эл.монтеры Батожаргалов Б.Б.,Пырков К.А.,Тетерин Н.Ю. | Нет | с 08.00 до 17.00 | 9. недоработки более 12 мес | Нет | 1
2 | 101229768 | пгт Могойтуй | ПС 35 кВ Могойтуй-1 \ ВЛ 10 кВ ф. 3 Поселок-1 \ ТП-3-09 ф.Поселок-1 \ ВЛ-0,4кВ ф.Поселок-1 от ТП-3-09 ф.1 | ул Восточная | 1 | выносной шкаф | 03.04.2023-07.04.2023 | инженер Бородин П.В.,эл.монтеры Батожаргалов Б.Б.,Пырков К.А.,Тетерин Н.Ю. | Нет | с 08.00 до 17.00 | 9. недоработки более 12 мес | Нет | 1
3 | 101214389 | пгт Могойтуй | ПС 35 кВ Могойтуй-1 \ ВЛ 10 кВ ф. 3 Поселок-1 \ ТП-3-09 ф.Поселок-1 \ ВЛ-0,4кВ ф.Поселок-1 от ТП-3-09 ф.1 | ул Восточная | 2 | Выносной шкаф | 03.04.2023-07.04.2023 | инженер Бородин П.В.,эл.монтеры Батожаргалов Б.Б.,Пырков К.А.,Тетерин Н.Ю. | Нет | с 08.00 до 17.00 | 9. недоработки более 12 мес | Нет | 1
4 | 101215686 | пгт Могойтуй | ПС 35 кВ Могойтуй-1 \ ВЛ 10 кВ ф. 3 Поселок-1 \ ТП-3-09 ф.Поселок-1 \ ВЛ-0,4кВ ф.Поселок-1 от ТП-3-09 ф.1 | ул Восточная | 2 | Дом | 03.04.2023-07.04.2023 | инженер Бородин П.В.,эл.монтеры Батожаргалов Б.Б.,Пырков К.А.,Тетерин Н.Ю. | Нет | с 08.00 до 17.00 | 9. недоработки более 12 мес | Нет | 1
5 | 101248781 | пгт Могойтуй | ПС 35 кВ Могойтуй-1 \ ВЛ 10 кВ ф. 3 Поселок-1 \ ТП-3-09 ф.Поселок-1 \ ВЛ-0,4кВ ф.Поселок-1 от ТП-3-09 ф.1 | ул Восточная | 2 | Квартира | 03.04.2023-07.04.2023 | инженер Бородин П.В.,эл.монтеры Батожаргалов Б.Б.,Пырков К.А.,Тетерин Н.Ю. | Нет | с 08.00 до 17.00 | 9. недоработки более 12 мес | Нет | 1
6 | 101227935 | пгт Могойтуй | ПС 35 кВ Могойтуй-1 \ ВЛ 10 кВ ф. 3 Поселок-1 \ ТП-3-09 ф.Поселок-1 \ ВЛ-0,4кВ ф.Поселок-1 от ТП-3-09 ф.1 | ул Восточная | 4 | Дом | 03.04.2023-07.04.2023 | инженер Бородин П.В.,эл.монтеры Батожаргалов Б.Б.,Пырков К.А.,Тетерин Н.Ю. | Нет | с 08.00 до 17.00 | 9. недоработки более 12 мес | Нет | 1
7 | 101229992 | пгт Могойтуй | ПС 35 кВ Могойтуй-1 \ ВЛ 10 кВ ф. 3 Поселок-1 \ ТП-3-09 ф.Поселок-1 \ ВЛ-0,4кВ ф.Поселок-1 от ТП-3-09 ф.1 | ул Восточная | 4 | Квартира | 03.04.2023-07.04.2023 | инженер Бородин П.В.,эл.монтеры Батожаргалов Б.Б.,Пырков К.А.,Тетерин Н.Ю. | Нет | с 08.00 до 17.00 | 9. недоработки более 12 мес | Нет | 1
8 | 101221473 | пгт Могойтуй | ПС 35 кВ Могойтуй-1 \ ВЛ 10 кВ ф. 3 Поселок-1 \ ТП-3-09 ф.Поселок-1 \ ВЛ-0,4кВ ф.Поселок-1 от ТП-3-09 ф.1 | ул Восточная | 5 | Квартира | 03.04.2023-07.04.2023 | инженер Бородин П.В.,эл.монтеры Батожаргалов Б.Б.,Пырков К.А.,Тетерин Н.Ю. | Нет | с 08.00 до 17.00 | 9. недоработки более 12 мес | Нет | 1
9 | 101246393 | пгт Могойтуй | ПС 35 кВ Могойтуй-1 \ ВЛ 10 кВ ф. 3 Поселок-1 \ ТП-3-09 ф.Поселок-1 \ ВЛ-0,4кВ ф.Поселок-1 от ТП-3-09 ф.1 | ул Восточная | 5 | Квартира | 03.04.2023-07.04.2023 | инженер Бородин П.В.,эл.монтеры Батожаргалов Б.Б.,Пырков К.А.,Тетерин Н.Ю. | Нет | с 08.00 до 17.00 | 9. недоработки более 12 мес | Нет | 1
10 | 101217959 | пгт Могойтуй | ПС 35 кВ Могойтуй-1 \ ВЛ 10 кВ ф. 3 Поселок-1 \ ТП-3-09 ф.Поселок-1 \ ВЛ-0,4кВ ф.Поселок-1 от ТП-3-09 ф.1 | ул Восточная | 6 | Квартира | 03.04.2023-07.04.2023 | инженер Бородин П.В.,эл.монтеры Батожаргалов Б.Б.,Пырков К.А.,Тетерин Н.Ю. | Нет | с 08.00 до 17.00 | 9. недоработки более 12 мес | Нет | 1
11 | 101231511 | пгт Могойтуй | ПС 35 кВ Могойтуй-1 \ ВЛ 10 кВ ф. 3 Поселок-1 \ ТП-3-09 ф.Поселок-1 \ ВЛ-0,4кВ ф.Поселок-1 от ТП-3-09 ф.1 | ул Восточная | 6 | вын щит | 03.04.2023-07.04.2023 | инженер Бородин П.В.,эл.монтеры Батожаргалов Б.Б.,Пырков К.А.,Тетерин Н.Ю. | Нет | с 08.00 до 17.00 | 9. недоработки более 12 мес | Нет | 1
12 | 101231388 | пгт Могойтуй | ПС 35 кВ Могойтуй-1 \ ВЛ 10 кВ ф. 3 Поселок-1 \ ТП-3-09 ф.Поселок-1 \ ВЛ-0,4кВ ф.Поселок-1 от ТП-3-09 ф.1 | ул Восточная | 8 | Дом | 03.04.2023-07.04.2023 | инженер Бородин П.В.,эл.монтеры Батожаргалов Б.Б.,Пырков К.А.,Тетерин Н.Ю. | Нет | с 08.00 до 17.00 | 9. недоработки более 12 мес | Нет | 1
13 | 101232572 | пгт Могойтуй | ПС 35 кВ Могойтуй-1 \ ВЛ 10 кВ ф. 3 Поселок-1 \ ТП-3-09 ф.Поселок-1 \ ВЛ-0,4кВ ф.Поселок-1 от ТП-3-09 ф.1 | ул Восточная | 9 | Квартира | 03.04.2023-07.04.2023 | инженер Бородин П.В.,эл.монтеры Батожаргалов Б.Б.,Пырков К.А.,Тетерин Н.Ю. | Нет | с 08.00 до 17.00 | 9. недоработки более 12 мес | Нет | 1
14 | 101241985 | пгт Могойтуй | ПС 35 кВ Могойтуй-1 \ ВЛ 10 кВ ф. 3 Поселок-1 \ ТП-3-09 ф.Поселок-1 \ ВЛ-0,4кВ ф.Поселок-1 от ТП-3-09 ф.1 | ул Восточная | 9 | Квартира | 03.04.2023-07.04.2023 | инженер Бородин П.В.,эл.монтеры Батожаргалов Б.Б.,Пырков К.А.,Тетерин Н.Ю. | Нет | с 08.00 до 17.00 | 9. недоработки более 12 мес | Нет | 1
15 | 101217584 | пгт Могойтуй | ПС 35 кВ Могойтуй-1 \ ВЛ 10 кВ ф. 3 Поселок-1 \ ТП-3-09 ф.Поселок-1 \ ВЛ-0,4кВ ф.Поселок-1 от ТП-3-09 ф.1 | ул Королева | 1 | выносной ящик | 03.04.2023-07.04.2023 | инженер Бородин П.В.,эл.монтеры Батожаргалов Б.Б.,Пырков К.А.,Тетерин Н.Ю. | Нет | с 08.00 до 17.00 | 9. недоработки более 12 мес | Нет | 1
16 | 101219235 | пгт Могойтуй | ПС 35 кВ Могойтуй-1 \ ВЛ 10 кВ ф. 3 Поселок-1 \ ТП-3-09 ф.Поселок-1 \ ВЛ-0,4кВ ф.Поселок-1 от ТП-3-09 ф.1 | ул Королева | 2 | Дом | 03.04.2023-07.04.2023 | инженер Бородин П.В.,эл.монтеры Батожаргалов Б.Б.,Пырков К.А.,Тетерин Н.Ю. | Нет | с 08.00 до 17.00 | 9. недоработки более 12 мес | Нет | 1
17 | 101221680 | пгт Могойтуй | ПС 35 кВ Могойтуй-1 \ ВЛ 10 кВ ф. 3 Поселок-1 \ ТП-3-09 ф.Поселок-1 \ ВЛ-0,4кВ ф.Поселок-1 от ТП-3-09 ф.1 | ул Королева | 3 | Дом | 03.04.2023-07.04.2023 | инженер Бородин П.В.,эл.монтеры Батожаргалов Б.Б.,Пырков К.А.,Тетерин Н.Ю. | Нет | с 08.00 до 17.00 | 9. недоработки более 12 мес | Нет | 1
18 | 101221683 | пгт Могойтуй | ПС 35 кВ Могойтуй-1 \ ВЛ 10 кВ ф. 3 Поселок-1 \ ТП-3-09 ф.Поселок-1 \ ВЛ-0,4кВ ф.Поселок-1 от ТП-3-09 ф.1 | ул Королева | 3 | Тепляк | 03.04.2023-07.04.2023 | инженер Бородин П.В.,эл.монтеры Батожаргалов Б.Б.,Пырков К.А.,Тетерин Н.Ю. | Нет | с 08.00 до 17.00 | 9. недоработки более 12 мес | Нет | 1
19 | 101231728 | пгт Могойтуй | ПС 35 кВ Могойтуй-1 \ ВЛ 10 кВ ф. 3 Поселок-1 \ ТП-3-09 ф.Поселок-1 \ ВЛ-0,4кВ ф.Поселок-1 от ТП-3-09 ф.1 | ул Королева | 3 | Дом | 03.04.2023-07.04.2023 | инженер Бородин П.В.,эл.монтеры Батожаргалов Б.Б.,Пырков К.А.,Тетерин Н.Ю. | Нет | с 08.00 до 17.00 | 9. недоработки более 12 мес | Нет | 1
20 | 101226843 | пгт Могойтуй | ПС 35 кВ Могойтуй-1 \ ВЛ 10 кВ ф. 3 Поселок-1 \ ТП-3-09 ф.Поселок-1 \ ВЛ-0,4кВ ф.Поселок-1 от ТП-3-09 ф.1 | ул Королева | 4 | Дом | 03.04.2023-07.04.2023 | инженер Бородин П.В.,эл.монтеры Батожаргалов Б.Б.,Пырков К.А.,Тетерин Н.Ю. | Нет | с 08.00 до 17.00 | 9. недоработки более 12 мес | Нет | 1
21 | 101222076 | пгт Могойтуй | ПС 35 кВ Могойтуй-1 \ ВЛ 10 кВ ф. 3 Поселок-1 \ ТП-3-09 ф.Поселок-1 \ ВЛ-0,4кВ ф.Поселок-1 от ТП-3-09 ф.1 | ул Королева | 6 | выносной ящик | 03.04.2023-07.04.2023 | инженер Бородин П.В.,эл.монтеры Батожаргалов Б.Б.,Пырков К.А.,Тетерин Н.Ю. | Нет | с 08.00 до 17.00 | 9. недоработки более 12 мес | Нет | 1
22 | 101249991 | пгт Могойтуй | ПС 35 кВ Могойтуй-1 \ ВЛ 10 кВ ф. 3 Поселок-1 \ ТП-3-09 ф.Поселок-1 \ ВЛ-0,4кВ ф.Поселок-1 от ТП-3-09 ф.1 | ул Королева | 8 | Выносной шкаф | 03.04.2023-07.04.2023 | инженер Бородин П.В.,эл.монтеры Батожаргалов Б.Б.,Пырков К.А.,Тетерин Н.Ю. | Нет | с 08.00 до 17.00 | 9. недоработки более 12 мес | Нет | 1
23 | 102483129 | пгт Могойтуй | ПС 35 кВ Могойтуй-1 \ ВЛ 10 кВ ф. 3 Поселок-1 \ ТП-3-09 ф.Поселок-1 \ ВЛ-0,4кВ ф.Поселок-1 от ТП-3-09 ф.1 | ул Королева | 8 | выносной шкаф | 03.04.2023-07.04.2023 | инженер Бородин П.В.,эл.монтеры Батожаргалов Б.Б.,Пырков К.А.,Тетерин Н.Ю. | Нет | с 08.00 до 17.00 | 9. недоработки более 12 мес | Нет | 1
24 | 101212263 | пгт Могойтуй | ПС 35 кВ Могойтуй-1 \ ВЛ 10 кВ ф. 3 Поселок-1 \ ТП-3-09 ф.Поселок-1 \ ВЛ-0,4кВ ф.Поселок-1 от ТП-3-09 ф.1 | ул Матросова | 1 | Дом | 03.04.2023-07.04.2023 | инженер Бородин П.В.,эл.монтеры Батожаргалов Б.Б.,Пырков К.А.,Тетерин Н.Ю. | Нет | с 08.00 до 17.00 | 9. недоработки более 12 мес | Нет | 1
25 | 101219085 | пгт Могойтуй | ПС 35 кВ Могойтуй-1 \ ВЛ 10 кВ ф. 3 Поселок-1 \ ТП-3-09 ф.Поселок-1 \ ВЛ-0,4кВ ф.Поселок-1 от ТП-3-09 ф.1 | ул Матросова | 1 | дом | 03.04.2023-07.04.2023 | инженер Бородин П.В.,эл.монтеры Батожаргалов Б.Б.,Пырков К.А.,Тетерин Н.Ю. | Нет | с 08.00 до 17.00 | 9. недоработки более 12 мес | Нет | 1
26 | 101228931 | пгт Могойтуй | ПС 35 кВ Могойтуй-1 \ ВЛ 10 кВ ф. 3 Поселок-1 \ ТП-3-09 ф.Поселок-1 \ ВЛ-0,4кВ ф.Поселок-1 от ТП-3-09 ф.1 | ул Матросова | 1 | Выносной шкаф | 03.04.2023-07.04.2023 | инженер Бородин П.В.,эл.монтеры Батожаргалов Б.Б.,Пырков К.А.,Тетерин Н.Ю. | Нет | с 08.00 до 17.00 | 9. недоработки более 12 мес | Нет | 1
27 | 101214464 | пгт Могойтуй | ПС 35 кВ Могойтуй-1 \ ВЛ 10 кВ ф. 3 Поселок-1 \ ТП-3-09 ф.Поселок-1 \ ВЛ-0,4кВ ф.Поселок-1 от ТП-3-09 ф.1 | ул Матросова | 2 | дом | 03.04.2023-07.04.2023 | инженер Бородин П.В.,эл.монтеры Батожаргалов Б.Б.,Пырков К.А.,Тетерин Н.Ю. | Нет | с 08.00 до 17.00 | 9. недоработки более 12 мес | Нет | 1
28 | 101218266 | пгт Могойтуй | ПС 35 кВ Могойтуй-1 \ ВЛ 10 кВ ф. 3 Поселок-1 \ ТП-3-09 ф.Поселок-1 \ ВЛ-0,4кВ ф.Поселок-1 от ТП-3-09 ф.1 | ул Матросова | 2 | дом | 03.04.2023-07.04.2023 | инженер Бородин П.В.,эл.монтеры Батожаргалов Б.Б.,Пырков К.А.,Тетерин Н.Ю. | Нет | с 08.00 до 17.00 | 9. недоработки более 12 мес | Нет | 1
29 | 101240409 | пгт Могойтуй | ПС 35 кВ Могойтуй-1 \ ВЛ 10 кВ ф. 3 Поселок-1 \ ТП-3-09 ф.Поселок-1 \ ВЛ-0,4кВ ф.Поселок-1 от ТП-3-09 ф.1 | ул Матросова | 2 | Квартира | 03.04.2023-07.04.2023 | инженер Бородин П.В.,эл.монтеры Батожаргалов Б.Б.,Пырков К.А.,Тетерин Н.Ю. | Нет | с 08.00 до 17.00 | 9. недоработки более 12 мес | Нет | 1
30 | 101240558 | пгт Могойтуй | ПС 35 кВ Могойтуй-1 \ ВЛ 10 кВ ф. 3 Поселок-1 \ ТП-3-09 ф.Поселок-1 \ ВЛ-0,4кВ ф.Поселок-1 от ТП-3-09 ф.1 | ул Матросова | 2 | Дом | 03.04.2023-07.04.2023 | инженер Бородин П.В.,эл.монтеры Батожаргалов Б.Б.,Пырков К.А.,Тетерин Н.Ю. | Нет | с 08.00 до 17.00 | 9. недоработки более 12 мес | Нет | 1
31 | 101245010 | пгт Могойтуй | ПС 35 кВ Могойтуй-1 \ ВЛ 10 кВ ф. 3 Поселок-1 \ ТП-3-09 ф.Поселок-1 \ ВЛ-0,4кВ ф.Поселок-1 от ТП-3-09 ф.1 | ул Матросова | 2 | дом | 03.04.2023-07.04.2023 | инженер Бородин П.В.,эл.монтеры Батожаргалов Б.Б.,Пырков К.А.,Тетерин Н.Ю. | Нет | с 08.00 до 17.00 | 9. недоработки более 12 мес | Нет | 1
32 | 101247950 | пгт Могойтуй | ПС 35 кВ Могойтуй-1 \ ВЛ 10 кВ ф. 3 Поселок-1 \ ТП-3-09 ф.Поселок-1 \ ВЛ-0,4кВ ф.Поселок-1 от ТП-3-09 ф.1 | ул Матросова | 2 | тепляк | 03.04.2023-07.04.2023 | инженер Бородин П.В.,эл.монтеры Батожаргалов Б.Б.,Пырков К.А.,Тетерин Н.Ю. | Нет | с 08.00 до 17.00 | 9. недоработки более 12 мес | Нет | 1
33 | 101247953 | пгт Могойтуй | ПС 35 кВ Могойтуй-1 \ ВЛ 10 кВ ф. 3 Поселок-1 \ ТП-3-09 ф.Поселок-1 \ ВЛ-0,4кВ ф.Поселок-1 от ТП-3-09 ф.1 | ул Матросова | 2 | Дом | 03.04.2023-07.04.2023 | инженер Бородин П.В.,эл.монтеры Батожаргалов Б.Б.,Пырков К.А.,Тетерин Н.Ю. | Нет | с 08.00 до 17.00 | 9. недоработки более 12 мес | Нет | 1
34 | 101218243 | пгт Могойтуй | ПС 35 кВ Могойтуй-1 \ ВЛ 10 кВ ф. 3 Поселок-1 \ ТП-3-09 ф.Поселок-1 \ ВЛ-0,4кВ ф.Поселок-1 от ТП-3-09 ф.1 | ул Матросова | 3 | Дом | 03.04.2023-07.04.2023 | инженер Бородин П.В.,эл.монтеры Батожаргалов Б.Б.,Пырков К.А.,Тетерин Н.Ю. | Нет | с 08.00 до 17.00 | 9. недоработки более 12 мес | Нет | 1
35 | 101228734 | пгт Могойтуй | ПС 35 кВ Могойтуй-1 \ ВЛ 10 кВ ф. 3 Поселок-1 \ ТП-3-09 ф.Поселок-1 \ ВЛ-0,4кВ ф.Поселок-1 от ТП-3-09 ф.1 | ул Матросова | 3 | дом | 03.04.2023-07.04.2023 | инженер Бородин П.В.,эл.монтеры Батожаргалов Б.Б.,Пырков К.А.,Тетерин Н.Ю. | Нет | с 08.00 до 17.00 | 9. недоработки более 12 мес | Нет | 1
36 | 101233343 | пгт Могойтуй | ПС 35 кВ Могойтуй-1 \ ВЛ 10 кВ ф. 3 Поселок-1 \ ТП-3-09 ф.Поселок-1 \ ВЛ-0,4кВ ф.Поселок-1 от ТП-3-09 ф.1 | ул Матросова | 3 | Квартира | 03.04.2023-07.04.2023 | инженер Бородин П.В.,эл.монтеры Батожаргалов Б.Б.,Пырков К.А.,Тетерин Н.Ю. | Нет | с 08.00 до 17.00 | 9. недоработки более 12 мес | Нет | 1
37 | 101210965 | пгт Могойтуй | ПС 35 кВ Могойтуй-1 \ ВЛ 10 кВ ф. 3 Поселок-1 \ ТП-3-09 ф.Поселок-1 \ ВЛ-0,4кВ ф.Поселок-1 от ТП-3-09 ф.1 | ул Матросова | 4 | Квартира | 03.04.2023-07.04.2023 | инженер Бородин П.В.,эл.монтеры Батожаргалов Б.Б.,Пырков К.А.,Тетерин Н.Ю. | Нет | с 08.00 до 17.00 | 9. недоработки более 12 мес | Нет | 1
38 | 101216707 | пгт Могойтуй | ПС 35 кВ Могойтуй-1 \ ВЛ 10 кВ ф. 3 Поселок-1 \ ТП-3-09 ф.Поселок-1 \ ВЛ-0,4кВ ф.Поселок-1 от ТП-3-09 ф.1 | ул Матросова | 4 | квартира | 03.04.2023-07.04.2023 | инженер Бородин П.В.,эл.монтеры Батожаргалов Б.Б.,Пырков К.А.,Тетерин Н.Ю. | Нет | с 08.00 до 17.00 | 9. недоработки более 12 мес | Нет | 1
39 | 101251528 | пгт Могойтуй | ПС 35 кВ Могойтуй-1 \ ВЛ 10 кВ ф. 3 Поселок-1 \ ТП-3-09 ф.Поселок-1 \ ВЛ-0,4кВ ф.Поселок-1 от ТП-3-09 ф.1 | ул Матросова | 4 | Дом | 03.04.2023-07.04.2023 | инженер Бородин П.В.,эл.монтеры Батожаргалов Б.Б.,Пырков К.А.,Тетерин Н.Ю. | Нет | с 08.00 до 17.00 | 9. недоработки более 12 мес | Нет | 1
40 | 101245274 | пгт Могойтуй | ПС 35 кВ Могойтуй-1 \ ВЛ 10 кВ ф. 3 Поселок-1 \ ТП-3-09 ф.Поселок-1 \ ВЛ-0,4кВ ф.Поселок-1 от ТП-3-09 ф.1 | ул Матросова | 6 | дом | 03.04.2023-07.04.2023 | инженер Бородин П.В.,эл.монтеры Батожаргалов Б.Б.,Пырков К.А.,Тетерин Н.Ю. | Нет | с 08.00 до 17.00 | 9. недоработки более 12 мес | Нет | 1
41 | 101235805 | пгт Могойтуй | ПС 35 кВ Могойтуй-1 \ ВЛ 10 кВ ф. 3 Поселок-1 \ ТП-3-09 ф.Поселок-1 \ ВЛ-0,4кВ ф.Поселок-1 от ТП-3-09 ф.1 | ул Северная | 1 | Выносной шкаф | 03.04.2023-07.04.2023 | инженер Бородин П.В.,эл.монтеры Батожаргалов Б.Б.,Пырков К.А.,Тетерин Н.Ю. | Нет | с 08.00 до 17.00 | 9. недоработки более 12 мес | Нет | 1
42 | 101237551 | пгт Могойтуй | ПС 35 кВ Могойтуй-1 \ ВЛ 10 кВ ф. 3 Поселок-1 \ ТП-3-09 ф.Поселок-1 \ ВЛ-0,4кВ ф.Поселок-1 от ТП-3-09 ф.1 | ул Северная | 1 | вын.щит | 03.04.2023-07.04.2023 | инженер Бородин П.В.,эл.монтеры Батожаргалов Б.Б.,Пырков К.А.,Тетерин Н.Ю. | Нет | с 08.00 до 17.00 | 9. недоработки более 12 мес | Нет | 1
43 | 101215732 | пгт Могойтуй | ПС 35 кВ Могойтуй-1 \ ВЛ 10 кВ ф. 3 Поселок-1 \ ТП-3-09 ф.Поселок-1 \ ВЛ-0,4кВ ф.Поселок-1 от ТП-3-09 ф.1 | ул Северная | 2 | дом | 03.04.2023-07.04.2023 | инженер Бородин П.В.,эл.монтеры Батожаргалов Б.Б.,Пырков К.А.,Тетерин Н.Ю. | Нет | с 08.00 до 17.00 | 9. недоработки более 12 мес | Нет | 1
44 | 101248473 | пгт Могойтуй | ПС 35 кВ Могойтуй-1 \ ВЛ 10 кВ ф. 3 Поселок-1 \ ТП-3-09 ф.Поселок-1 \ ВЛ-0,4кВ ф.Поселок-1 от ТП-3-09 ф.1 | ул Северная | 2 | Дом | 03.04.2023-07.04.2023 | инженер Бородин П.В.,эл.монтеры Батожаргалов Б.Б.,Пырков К.А.,Тетерин Н.Ю. | Нет | с 08.00 до 17.00 | 9. недоработки более 12 мес | Нет | 1
45 | 102309353 | пгт Могойтуй | ПС 35 кВ Могойтуй-1 \ ВЛ 10 кВ ф. 3 Поселок-1 \ ТП-3-09 ф.Поселок-1 \ ВЛ-0,4кВ ф.Поселок-1 от ТП-3-09 ф.1 | ул Северная | 2 | выносной шкаф | 03.04.2023-07.04.2023 | инженер Бородин П.В.,эл.монтеры Батожаргалов Б.Б.,Пырков К.А.,Тетерин Н.Ю. | Нет | с 08.00 до 17.00 | 9. недоработки более 12 мес | Нет | 1
46 | 101214244 | пгт Могойтуй | ПС 35 кВ Могойтуй-1 \ ВЛ 10 кВ ф. 3 Поселок-1 \ ТП-3-09 ф.Поселок-1 \ ВЛ-0,4кВ ф.Поселок-1 от ТП-3-09 ф.1 | ул Северная | 3 | Выносной шкаф | 03.04.2023-07.04.2023 | инженер Бородин П.В.,эл.монтеры Батожаргалов Б.Б.,Пырков К.А.,Тетерин Н.Ю. | Нет | с 08.00 до 17.00 | 9. недоработки более 12 мес | Нет | 1
47 | 101240721 | пгт Могойтуй | ПС 35 кВ Могойтуй-1 \ ВЛ 10 кВ ф. 3 Поселок-1 \ ТП-3-09 ф.Поселок-1 \ ВЛ-0,4кВ ф.Поселок-1 от ТП-3-09 ф.1 | ул Северная | 3 | Дом | 03.04.2023-07.04.2023 | инженер Бородин П.В.,эл.монтеры Батожаргалов Б.Б.,Пырков К.А.,Тетерин Н.Ю. | Нет | с 08.00 до 17.00 | 9. недоработки более 12 мес | Нет | 1
48 | 101236467 | пгт Могойтуй | ПС 35 кВ Могойтуй-1 \ ВЛ 10 кВ ф. 3 Поселок-1 \ ТП-3-09 ф.Поселок-1 \ ВЛ-0,4кВ ф.Поселок-1 от ТП-3-09 ф.1 | ул Северная | 4 | вын щит | 03.04.2023-07.04.2023 | инженер Бородин П.В.,эл.монтеры Батожаргалов Б.Б.,Пырков К.А.,Тетерин Н.Ю. | Нет | с 08.00 до 17.00 | 9. недоработки более 12 мес | Нет | 1
49 | 101249792 | пгт Могойтуй | ПС 35 кВ Могойтуй-1 \ ВЛ 10 кВ ф. 3 Поселок-1 \ ТП-3-09 ф.Поселок-1 \ ВЛ-0,4кВ ф.Поселок-1 от ТП-3-09 ф.1 | ул Северная | 4 | Квартира | 03.04.2023-07.04.2023 | инженер Бородин П.В.,эл.монтеры Батожаргалов Б.Б.,Пырков К.А.,Тетерин Н.Ю. | Нет | с 08.00 до 17.00 | 9. недоработки более 12 мес | Нет | 1
50 | 101221170 | пгт Могойтуй | ПС 35 кВ Могойтуй-1 \ ВЛ 10 кВ ф. 3 Поселок-1 \ ТП-3-09 ф.Поселок-1 \ ВЛ-0,4кВ ф.Поселок-1 от ТП-3-09 ф.1 | ул Северная | 5 | Квартира | 03.04.2023-07.04.2023 | инженер Бородин П.В.,эл.монтеры Батожаргалов Б.Б.,Пырков К.А.,Тетерин Н.Ю. | Нет | с 08.00 до 17.00 | 9. недоработки более 12 мес | Нет | 1
51 | 101238866 | пгт Могойтуй | ПС 35 кВ Могойтуй-1 \ ВЛ 10 кВ ф. 3 Поселок-1 \ ТП-3-09 ф.Поселок-1 \ ВЛ-0,4кВ ф.Поселок-1 от ТП-3-09 ф.1 | ул Северная | 5 | вын щит | 03.04.2023-07.04.2023 | инженер Бородин П.В.,эл.монтеры Батожаргалов Б.Б.,Пырков К.А.,Тетерин Н.Ю. | Нет | с 08.00 до 17.00 | 9. недоработки более 12 мес | Нет | 1
52 | 101226246 | пгт Могойтуй | ПС 35 кВ Могойтуй-1 \ ВЛ 10 кВ ф. 3 Поселок-1 \ ТП-3-09 ф.Поселок-1 \ ВЛ-0,4кВ ф.Поселок-1 от ТП-3-09 ф.1 | ул Северная | 6 | Квартира | 03.04.2023-07.04.2023 | инженер Бородин П.В.,эл.монтеры Батожаргалов Б.Б.,Пырков К.А.,Тетерин Н.Ю. | Нет | с 08.00 до 17.00 | 9. недоработки более 12 мес | Нет | 1
53 | 101230477 | пгт Могойтуй | ПС 35 кВ Могойтуй-1 \ ВЛ 10 кВ ф. 3 Поселок-1 \ ТП-3-09 ф.Поселок-1 \ ВЛ-0,4кВ ф.Поселок-1 от ТП-3-09 ф.1 | ул Северная | 6 | вын щит | 03.04.2023-07.04.2023 | инженер Бородин П.В.,эл.монтеры Батожаргалов Б.Б.,Пырков К.А.,Тетерин Н.Ю. | Нет | с 08.00 до 17.00 | 9. недоработки более 12 мес | Нет | 1
54 | 101226542 | пгт Могойтуй | ПС 35 кВ Могойтуй-1 \ ВЛ 10 кВ ф. 3 Поселок-1 \ ТП-3-09 ф.Поселок-1 \ ВЛ-0,4кВ ф.Поселок-1 от ТП-3-09 ф.1 | ул Северная | 7 | Квартира | 03.04.2023-07.04.2023 | инженер Бородин П.В.,эл.монтеры Батожаргалов Б.Б.,Пырков К.А.,Тетерин Н.Ю. | Нет | с 08.00 до 17.00 | 9. недоработки более 12 мес | Нет | 1
55 | 101230921 | пгт Могойтуй | ПС 35 кВ Могойтуй-1 \ ВЛ 10 кВ ф. 3 Поселок-1 \ ТП-3-09 ф.Поселок-1 \ ВЛ-0,4кВ ф.Поселок-1 от ТП-3-09 ф.1 | ул Северная | 7 | Квартира | 03.04.2023-07.04.2023 | инженер Бородин П.В.,эл.монтеры Батожаргалов Б.Б.,Пырков К.А.,Тетерин Н.Ю. | Нет | с 08.00 до 17.00 | 9. недоработки более 12 мес | Нет | 1
56 | 101215097 | пгт Могойтуй | ПС 35 кВ Могойтуй-1 \ ВЛ 10 кВ ф. 3 Поселок-1 \ ТП-3-09 ф.Поселок-1 \ ВЛ-0,4кВ ф.Поселок-1 от ТП-3-09 ф.1 | ул Северная | 8 | выносной шкаф | 03.04.2023-07.04.2023 | инженер Бородин П.В.,эл.монтеры Батожаргалов Б.Б.,Пырков К.А.,Тетерин Н.Ю. | Нет | с 08.00 до 17.00 | 9. недоработки более 12 мес | Нет | 1
57 | 101250411 | пгт Могойтуй | ПС 35 кВ Могойтуй-1 \ ВЛ 10 кВ ф. 3 Поселок-1 \ ТП-3-09 ф.Поселок-1 \ ВЛ-0,4кВ ф.Поселок-1 от ТП-3-09 ф.1 | ул Северная | 9 | Квартира | 03.04.2023-07.04.2023 | инженер Бородин П.В.,эл.монтеры Батожаргалов Б.Б.,Пырков К.А.,Тетерин Н.Ю. | Нет | с 08.00 до 17.00 | 9. недоработки более 12 мес | Нет | 1
58 | 101245935 | пгт Могойтуй | ПС 35 кВ Могойтуй-1 \ ВЛ 10 кВ ф. 3 Поселок-1 \ ТП-3-09 ф.Поселок-1 \ ВЛ-0,4кВ ф.Поселок-1 от ТП-3-09 ф.1 | ул Северная | 10 | Квартира | 03.04.2023-07.04.2023 | инженер Бородин П.В.,эл.монтеры Батожаргалов Б.Б.,Пырков К.А.,Тетерин Н.Ю. | Нет | с 08.00 до 17.00 | 9. недоработки более 12 мес | Нет | 1
59 | 101253322 | пгт Могойтуй | ПС 35 кВ Могойтуй-1 \ ВЛ 10 кВ ф. 3 Поселок-1 \ ТП-3-09 ф.Поселок-1 \ ВЛ-0,4кВ ф.Поселок-1 от ТП-3-09 ф.1 | ул Северная | 10 | Квартира | 03.04.2023-07.04.2023 | инженер Бородин П.В.,эл.монтеры Батожаргалов Б.Б.,Пырков К.А.,Тетерин Н.Ю. | Нет | с 08.00 до 17.00 | 9. недоработки более 12 мес | Нет | 1
60 | 101229758 | пгт Могойтуй | ПС 35 кВ Могойтуй-1 \ ВЛ 10 кВ ф. 3 Поселок-1 \ ТП-3-09 ф.Поселок-1 \ ВЛ-0,4кВ ф.Поселок-1 от ТП-3-09 ф.1 | ул Северная | 11 | Квартира | 03.04.2023-07.04.2023 | инженер Бородин П.В.,эл.монтеры Батожаргалов Б.Б.,Пырков К.А.,Тетерин Н.Ю. | Нет | с 08.00 до 17.00 | 9. недоработки более 12 мес | Нет | 1
61 | 101240313 | пгт Могойтуй | ПС 35 кВ Могойтуй-1 \ ВЛ 10 кВ ф. 3 Поселок-1 \ ТП-3-09 ф.Поселок-1 \ ВЛ-0,4кВ ф.Поселок-1 от ТП-3-09 ф.1 | ул Северная | 11 | Квартира | 03.04.2023-07.04.2023 | инженер Бородин П.В.,эл.монтеры Батожаргалов Б.Б.,Пырков К.А.,Тетерин Н.Ю. | Нет | с 08.00 до 17.00 | 9. недоработки более 12 мес | Нет | 1
62 | 101225051 | пгт Могойтуй | ПС 35 кВ Могойтуй-1 \ ВЛ 10 кВ ф. 3 Поселок-1 \ ТП-3-09 ф.Поселок-1 \ ВЛ-0,4кВ ф.Поселок-1 от ТП-3-09 ф.1 | ул Северная | 12 | Квартира | 03.04.2023-07.04.2023 | инженер Бородин П.В.,эл.монтеры Батожаргалов Б.Б.,Пырков К.А.,Тетерин Н.Ю. | Нет | с 08.00 до 17.00 | 9. недоработки более 12 мес | Нет | 1
63 | 101252074 | пгт Могойтуй | ПС 35 кВ Могойтуй-1 \ ВЛ 10 кВ ф. 3 Поселок-1 \ ТП-3-09 ф.Поселок-1 \ ВЛ-0,4кВ ф.Поселок-1 от ТП-3-09 ф.1 | ул Северная | 12 | Квартира | 03.04.2023-07.04.2023 | инженер Бородин П.В.,эл.монтеры Батожаргалов Б.Б.,Пырков К.А.,Тетерин Н.Ю. | Нет | с 08.00 до 17.00 | 9. недоработки более 12 мес | Нет | 1
64 | 101253898 | пгт Могойтуй | ПС 35 кВ Могойтуй-1 \ ВЛ 10 кВ ф. 3 Поселок-1 \ ТП-3-09 ф.Поселок-1 \ ВЛ-0,4кВ ф.Поселок-1 от ТП-3-09 ф.1 | ул Северная | 13 | выносной шкаф | 03.04.2023-07.04.2023 | инженер Бородин П.В.,эл.монтеры Батожаргалов Б.Б.,Пырков К.А.,Тетерин Н.Ю. | Нет | с 08.00 до 17.00 | 9. недоработки более 12 мес | Нет | 1
65 | 101253901 | пгт Могойтуй | ПС 35 кВ Могойтуй-1 \ ВЛ 10 кВ ф. 3 Поселок-1 \ ТП-3-09 ф.Поселок-1 \ ВЛ-0,4кВ ф.Поселок-1 от ТП-3-09 ф.1 | ул Северная | 13 | дом выносной шкаф | 03.04.2023-07.04.2023 | инженер Бородин П.В.,эл.монтеры Батожаргалов Б.Б.,Пырков К.А.,Тетерин Н.Ю. | Нет | с 08.00 до 17.00 | 9. недоработки более 12 мес | Нет | 1
66 | 101214490 | пгт Могойтуй | ПС 35 кВ Могойтуй-1 \ ВЛ 10 кВ ф. 3 Поселок-1 \ ТП-3-09 ф.Поселок-1 \ ВЛ-0,4кВ ф.Поселок-1 от ТП-3-09 ф.2 | ул Северная | 14 | выносной шкаф | 03.04.2023-07.04.2023 | инженер Бородин П.В.,эл.монтеры Батожаргалов Б.Б.,Пырков К.А.,Тетерин Н.Ю. | Нет | с 08.00 до 17.00 | 9. недоработки более 12 мес | Нет | 1
67 | 101234328 | пгт Могойтуй | ПС 35 кВ Могойтуй-1 \ ВЛ 10 кВ ф. 3 Поселок-1 \ ТП-3-09 ф.Поселок-1 \ ВЛ-0,4кВ ф.Поселок-1 от ТП-3-09 ф.1 | ул Северная | 14 | Дом | 03.04.2023-07.04.2023 | инженер Бородин П.В.,эл.монтеры Батожаргалов Б.Б.,Пырков К.А.,Тетерин Н.Ю. | Нет | с 08.00 до 17.00 | 9. недоработки более 12 мес | Нет | 1
68 | 101243305 | пгт Могойтуй | ПС 35 кВ Могойтуй-1 \ ВЛ 10 кВ ф. 3 Поселок-1 \ ТП-3-09 ф.Поселок-1 \ ВЛ-0,4кВ ф.Поселок-1 от ТП-3-09 ф.1 | ул Северная | 14 | Квартира | 03.04.2023-07.04.2023 | инженер Бородин П.В.,эл.монтеры Батожаргалов Б.Б.,Пырков К.А.,Тетерин Н.Ю. | Нет | с 08.00 до 17.00 | 9. недоработки более 12 мес | Нет | 1
69 | 101248484 | пгт Могойтуй | ПС 35 кВ Могойтуй-1 \ ВЛ 10 кВ ф. 3 Поселок-1 \ ТП-3-09 ф.Поселок-1 \ ВЛ-0,4кВ ф.Поселок-1 от ТП-3-09 ф.1 | ул Северная | 14 | выносной шкаф | 03.04.2023-07.04.2023 | инженер Бородин П.В.,эл.монтеры Батожаргалов Б.Б.,Пырков К.А.,Тетерин Н.Ю. | Нет | с 08.00 до 17.00 | 9. недоработки более 12 мес | Нет | 1
70 | 101249101 | пгт Могойтуй | ПС 35 кВ Могойтуй-1 \ ВЛ 10 кВ ф. 3 Поселок-1 \ ТП-3-09 ф.Поселок-1 \ ВЛ-0,4кВ ф.Поселок-1 от ТП-3-09 ф.1 | ул Северная | 14 | вын щит | 03.04.2023-07.04.2023 | инженер Бородин П.В.,эл.монтеры Батожаргалов Б.Б.,Пырков К.А.,Тетерин Н.Ю. | Нет | с 08.00 до 17.00 | 9. недоработки более 12 мес | Нет | 1
71 | 101234145 | пгт Могойтуй | ПС 35 кВ Могойтуй-1 \ ВЛ 10 кВ ф. 3 Поселок-1 \ ТП-3-09 ф.Поселок-1 \ ВЛ-0,4кВ ф.Поселок-1 от ТП-3-09 ф.1 | ул Северная | 15 | выносной шкаф | 03.04.2023-07.04.2023 | инженер Бородин П.В.,эл.монтеры Батожаргалов Б.Б.,Пырков К.А.,Тетерин Н.Ю. | Нет | с 08.00 до 17.00 | 9. недоработки более 12 мес | Нет | 1
72 | 101239888 | пгт Могойтуй | ПС 35 кВ Могойтуй-1 \ ВЛ 10 кВ ф. 3 Поселок-1 \ ТП-3-09 ф.Поселок-1 \ ВЛ-0,4кВ ф.Поселок-1 от ТП-3-09 ф.1 | ул Северная | 15 | Квартира | 03.04.2023-07.04.2023 | инженер Бородин П.В.,эл.монтеры Батожаргалов Б.Б.,Пырков К.А.,Тетерин Н.Ю. | Нет | с 08.00 до 17.00 | 9. недоработки более 12 мес | Нет | 1
73 | 101230075 | пгт Могойтуй | ПС 35 кВ Могойтуй-1 \ ВЛ 10 кВ ф. 3 Поселок-1 \ ТП-3-09 ф.Поселок-1 \ ВЛ-0,4кВ ф.Поселок-1 от ТП-3-09 ф.1 | ул Северная | 16 | выносной шкаф | 03.04.2023-07.04.2023 | инженер Бородин П.В.,эл.монтеры Батожаргалов Б.Б.,Пырков К.А.,Тетерин Н.Ю. | Нет | с 08.00 до 17.00 | 9. недоработки более 12 мес | Нет | 1
74 | 101226027 | пгт Могойтуй | ПС 35 кВ Могойтуй-1 \ ВЛ 10 кВ ф. 3 Поселок-1 \ ТП-3-09 ф.Поселок-1 \ ВЛ-0,4кВ ф.Поселок-1 от ТП-3-09 ф.1 | ул Северная | 17 | Квартира | 03.04.2023-07.04.2023 | инженер Бородин П.В.,эл.монтеры Батожаргалов Б.Б.,Пырков К.А.,Тетерин Н.Ю. | Нет | с 08.00 до 17.00 | 9. недоработки более 12 мес | Нет | 1
75 | 101228255 | пгт Могойтуй | ПС 35 кВ Могойтуй-1 \ ВЛ 10 кВ ф. 3 Поселок-1 \ ТП-3-09 ф.Поселок-1 \ ВЛ-0,4кВ ф.Поселок-1 от ТП-3-09 ф.1 | ул Северная | 17 | Квартира | 03.04.2023-07.04.2023 | инженер Бородин П.В.,эл.монтеры Батожаргалов Б.Б.,Пырков К.А.,Тетерин Н.Ю. | Нет | с 08.00 до 17.00 | 9. недоработки более 12 мес | Нет | 1
76 | 101217853 | пгт Могойтуй | ПС 35 кВ Могойтуй-1 \ ВЛ 10 кВ ф. 3 Поселок-1 \ ТП-3-09 ф.Поселок-1 \ ВЛ-0,4кВ ф.Поселок-1 от ТП-3-09 ф.1 | ул Северная | 18 | Квартира | 03.04.2023-07.04.2023 | инженер Бородин П.В.,эл.монтеры Батожаргалов Б.Б.,Пырков К.А.,Тетерин Н.Ю. | Нет | с 08.00 до 17.00 | 9. недоработки более 12 мес | Нет | 1
77 | 101229673 | пгт Могойтуй | ПС 35 кВ Могойтуй-1 \ ВЛ 10 кВ ф. 3 Поселок-1 \ ТП-3-09 ф.Поселок-1 \ ВЛ-0,4кВ ф.Поселок-1 от ТП-3-09 ф.1 | ул Северная | 18 | Квартира | 03.04.2023-07.04.2023 | инженер Бородин П.В.,эл.монтеры Батожаргалов Б.Б.,Пырков К.А.,Тетерин Н.Ю. | Нет | с 08.00 до 17.00 | 9. недоработки более 12 мес | Нет | 1
78 | 101213278 | пгт Могойтуй | ПС 35 кВ Могойтуй-1 \ ВЛ 10 кВ ф. 3 Поселок-1 \ ТП-3-09 ф.Поселок-1 \ ВЛ-0,4кВ ф.Поселок-1 от ТП-3-09 ф.1 | ул Северная | 19 | Квартира | 03.04.2023-07.04.2023 | инженер Бородин П.В.,эл.монтеры Батожаргалов Б.Б.,Пырков К.А.,Тетерин Н.Ю. | Нет | с 08.00 до 17.00 | 9. недоработки более 12 мес | Нет | 1
79 | 101228281 | пгт Могойтуй | ПС 35 кВ Могойтуй-1 \ ВЛ 10 кВ ф. 3 Поселок-1 \ ТП-3-09 ф.Поселок-1 \ ВЛ-0,4кВ ф.Поселок-1 от ТП-3-09 ф.1 | ул Северная | 19 | Квартира | 03.04.2023-07.04.2023 | инженер Бородин П.В.,эл.монтеры Батожаргалов Б.Б.,Пырков К.А.,Тетерин Н.Ю. | Нет | с 08.00 до 17.00 | 9. недоработки более 12 мес | Нет | 1
80 | 101213407 | пгт Могойтуй | ПС 35 кВ Могойтуй-1 \ ВЛ 10 кВ ф. 3 Поселок-1 \ ТП-3-09 ф.Поселок-1 \ ВЛ-0,4кВ ф.Поселок-1 от ТП-3-09 ф.1 | ул Северная | 20 | Дом | 03.04.2023-07.04.2023 | инженер Бородин П.В.,эл.монтеры Батожаргалов Б.Б.,Пырков К.А.,Тетерин Н.Ю. | Нет | с 08.00 до 17.00 | 9. недоработки более 12 мес | Нет | 1
81 | 101234033 | пгт Могойтуй | ПС 35 кВ Могойтуй-1 \ ВЛ 10 кВ ф. 3 Поселок-1 \ ТП-3-09 ф.Поселок-1 \ ВЛ-0,4кВ ф.Поселок-1 от ТП-3-09 ф.1 | ул Северная | 21 | Дом | 03.04.2023-07.04.2023 | инженер Бородин П.В.,эл.монтеры Батожаргалов Б.Б.,Пырков К.А.,Тетерин Н.Ю. | Нет | с 08.00 до 17.00 | 9. недоработки более 12 мес | Нет | 1
82 | 101227665 | пгт Могойтуй | ПС 35 кВ Могойтуй-1 \ ВЛ 10 кВ ф. 3 Поселок-1 \ ТП-3-09 ф.Поселок-1 \ ВЛ-0,4кВ ф.Поселок-1 от ТП-3-09 ф.1 | ул Северная | 22 | вын щит | 03.04.2023-07.04.2023 | инженер Бородин П.В.,эл.монтеры Батожаргалов Б.Б.,Пырков К.А.,Тетерин Н.Ю. | Нет | с 08.00 до 17.00 | 9. недоработки более 12 мес | Нет | 1
83 | 101213844 | пгт Могойтуй | ПС 35 кВ Могойтуй-1 \ ВЛ 10 кВ ф. 3 Поселок-1 \ ТП-3-09 ф.Поселок-1 \ ВЛ-0,4кВ ф.Поселок-1 от ТП-3-09 ф.1 | ул Северная | 24 | Дом | 03.04.2023-07.04.2023 | инженер Бородин П.В.,эл.монтеры Батожаргалов Б.Б.,Пырков К.А.,Тетерин Н.Ю. | Нет | с 08.00 до 17.00 | 9. недоработки более 12 мес | Нет | 1
84 | 101238504 | пгт Могойтуй | ПС 35 кВ Могойтуй-1 \ ВЛ 10 кВ ф. 3 Поселок-1 \ ТП-3-09 ф.Поселок-1 \ ВЛ-0,4кВ ф.Поселок-1 от ТП-3-09 ф.1 | ул Северная | 26 | гараж | 03.04.2023-07.04.2023 | инженер Бородин П.В.,эл.монтеры Батожаргалов Б.Б.,Пырков К.А.,Тетерин Н.Ю. | Нет | с 08.00 до 17.00 | 9. недоработки более 12 мес | Нет | 1
85 | 101225550 | пгт Могойтуй | ПС 35 кВ Могойтуй-1 \ ВЛ 10 кВ ф. 3 Поселок-1 \ ТП-3-09 ф.Поселок-1 \ ВЛ-0,4кВ ф.Поселок-1 от ТП-3-09 ф.2 | ул Северная | 28 | выносной шкаф | 03.04.2023-07.04.2023 | инженер Бородин П.В.,эл.монтеры Батожаргалов Б.Б.,Пырков К.А.,Тетерин Н.Ю. | Нет | с 08.00 до 17.00 | 9. недоработки более 12 мес | Нет | 1
86 | 101242902 | пгт Могойтуй | ПС 35 кВ Могойтуй-1 \ ВЛ 10 кВ ф. 3 Поселок-1 \ ТП-3-09 ф.Поселок-1 \ ВЛ-0,4кВ ф.Поселок-1 от ТП-3-09 ф.1 | ул Северная | 28 | вын щит | 03.04.2023-07.04.2023 | инженер Бородин П.В.,эл.монтеры Батожаргалов Б.Б.,Пырков К.А.,Тетерин Н.Ю. | Нет | с 08.00 до 17.00 | 9. недоработки более 12 мес | Нет | 1
87 | 101233614 | пгт Могойтуй | ПС 35 кВ Могойтуй-1 \ ВЛ 10 кВ ф. 3 Поселок-1 \ ТП-3-09 ф.Поселок-1 \ ВЛ-0,4кВ ф.Поселок-1 от ТП-3-09 ф.1 | ул Северная | 30 | Дом | 03.04.2023-07.04.2023 | инженер Бородин П.В.,эл.монтеры Батожаргалов Б.Б.,Пырков К.А.,Тетерин Н.Ю. | Нет | с 08.00 до 17.00 | 9. недоработки более 12 мес | Нет | 1
88 | 101252128 | пгт Могойтуй | ПС 35 кВ Могойтуй-1 \ ВЛ 10 кВ ф. 3 Поселок-1 \ ТП-3-09 ф.Поселок-1 \ ВЛ-0,4кВ ф.Поселок-1 от ТП-3-09 ф.1 | ул Северная | 30 | выносной шкаф | 03.04.2023-07.04.2023 | инженер Бородин П.В.,эл.монтеры Батожаргалов Б.Б.,Пырков К.А.,Тетерин Н.Ю. | Нет | с 08.00 до 17.00 | 9. недоработки более 12 мес | Нет | 1
89 | 101219815 | с Догой | ПС 35 кВ Могойтуй-1 \ ВЛ 10 кВ ф. 19 Догой \ ТП-19-16 ф.Догой \ ВЛ-0,4кВ ф.Догой от ТП-19-16 ф.1 | пер Глухой | 1 | дом | 10.04.2023-14.04.2023 | инженер Бородин П.В.,эл.монтеры Батожаргалов Б.Б.,Пырков К.А.,Тетерин Н.Ю. | Нет | с 08.00 до 17.00 | 1. потери на элементе сети | Нет | 1
90 | 101240165 | с Догой | ПС 35 кВ Могойтуй-1 \ ВЛ 10 кВ ф. 19 Догой \ ТП-19-16 ф.Догой \ ВЛ-0,4кВ ф.Догой от ТП-19-16 ф.1 | пер Глухой | 2 | дом | 10.04.2023-14.04.2023 | инженер Бородин П.В.,эл.монтеры Батожаргалов Б.Б.,Пырков К.А.,Тетерин Н.Ю. | Нет | с 08.00 до 17.00 | 1. потери на элементе сети | Нет | 1
91 | 101217142 | с Догой | ПС 35 кВ Могойтуй-1 \ ВЛ 10 кВ ф. 19 Догой \ ТП-19-16 ф.Догой \ ВЛ-0,4кВ ф.Догой от ТП-19-16 ф.1 | пер Глухой | 4 | Выносной шкаф | 10.04.2023-14.04.2023 | инженер Бородин П.В.,эл.монтеры Батожаргалов Б.Б.,Пырков К.А.,Тетерин Н.Ю. | Нет | с 08.00 до 17.00 | 1. потери на элементе сети | Нет | 1
92 | 101253457 | с Догой | ПС 35 кВ Могойтуй-1 \ ВЛ 10 кВ ф. 19 Догой \ ТП-19-16 ф.Догой \ ВЛ-0,4кВ ф.Догой от ТП-19-16 ф.1 | пер Глухой | 5 | Дом | 10.04.2023-14.04.2023 | инженер Бородин П.В.,эл.монтеры Батожаргалов Б.Б.,Пырков К.А.,Тетерин Н.Ю. | Нет | с 08.00 до 17.00 | 1. потери на элементе сети | Нет | 1
93 | 101224535 | с Догой | ПС 35 кВ Могойтуй-1 \ ВЛ 10 кВ ф. 19 Догой \ ТП-19-17 ф.Догой \ ВЛ-0,4кВ ф.Догой от ТП-19-17 ф.1 | пер Глухой | 8 | Дом | 10.04.2023-14.04.2023 | инженер Бородин П.В.,эл.монтеры Батожаргалов Б.Б.,Пырков К.А.,Тетерин Н.Ю. | Нет | с 08.00 до 17.00 | 1. потери на элементе сети | Нет | 1
94 | 101218417 | с Догой | ПС 35 кВ Могойтуй-1 \ ВЛ 10 кВ ф. 19 Догой \ ТП-19-22 ф.Догой \ ВЛ-0,4 ф.Догой от ТП-19-22 ф.1 | ул Батожабая | 2 | Дом | 10.04.2023-14.04.2023 | инженер Бородин П.В.,эл.монтеры Батожаргалов Б.Б.,Пырков К.А.,Тетерин Н.Ю. | Нет | с 08.00 до 17.00 | 1. потери на элементе сети | Нет | 1
95 | 101239812 | с Догой | ПС 35 кВ Могойтуй-1 \ ВЛ 10 кВ ф. 19 Догой \ ТП-19-22 ф.Догой \ ВЛ-0,4 ф.Догой от ТП-19-22 ф.1 | ул Батожабая | 3 | выносной шкаф | 10.04.2023-14.04.2023 | инженер Бородин П.В.,эл.монтеры Батожаргалов Б.Б.,Пырков К.А.,Тетерин Н.Ю. | Нет | с 08.00 до 17.00 | 1. потери на элементе сети | Нет | 1
96 | 101249902 | с Догой | ПС 35 кВ Могойтуй-1 \ ВЛ 10 кВ ф. 19 Догой \ ТП-19-22 ф.Догой \ ВЛ-0,4 ф.Догой от ТП-19-22 ф.1 | ул Батожабая | 4 | Дом | 10.04.2023-14.04.2023 | инженер Бородин П.В.,эл.монтеры Батожаргалов Б.Б.,Пырков К.А.,Тетерин Н.Ю. | Нет | с 08.00 до 17.00 | 1. потери на элементе сети | Нет | 1
97 | 101224401 | с Догой | ПС 35 кВ Могойтуй-1 \ ВЛ 10 кВ ф. 19 Догой \ ТП-19-22 ф.Догой \ ВЛ-0,4 ф.Догой от ТП-19-22 ф.1 | ул Батожабая | 6 | Дом | 10.04.2023-14.04.2023 | инженер Бородин П.В.,эл.монтеры Батожаргалов Б.Б.,Пырков К.А.,Тетерин Н.Ю. | Нет | с 08.00 до 17.00 | 1. потери на элементе сети | Нет | 1
98 | 101253573 | с Догой | ПС 35 кВ Могойтуй-1 \ ВЛ 10 кВ ф. 19 Догой \ ТП-19-22 ф.Догой \ ВЛ-0,4 ф.Догой от ТП-19-22 ф.1 | ул Батожабая | 8 | Дом | 10.04.2023-14.04.2023 | инженер Бородин П.В.,эл.монтеры Батожаргалов Б.Б.,Пырков К.А.,Тетерин Н.Ю. | Нет | с 08.00 до 17.00 | 1. потери на элементе сети | Нет | 1
99 | 102501191 | с Догой | ПС 35 кВ Могойтуй-1 \ ВЛ 10 кВ ф. 19 Догой \ ТП-19-15 ф.Догой \ ВЛ-0,4кВ ф.Догой от ТП-19-15 ф.2 | ул Батожабая | 14 | выносной шкаф | 10.04.2023-14.04.2023 | инженер Бородин П.В.,эл.монтеры Батожаргалов Б.Б.,Пырков К.А.,Тетерин Н.Ю. | Нет | с 08.00 до 17.00 | 1. потери на элементе сети | Нет | 1
100 | 101237775 | с Догой | ПС 35 кВ Могойтуй-1 \ ВЛ 10 кВ ф. 19 Догой \ ТП-19-15 ф.Догой \ ВЛ-0,4кВ ф.Догой от ТП-19-15 ф.1 | ул Батожабая | 15 | Дом | 10.04.2023-14.04.2023 | инженер Бородин П.В.,эл.монтеры Батожаргалов Б.Б.,Пырков К.А.,Тетерин Н.Ю. | Нет | с 08.00 до 17.00 | 1. потери на элементе сети | Нет | 1
101 | 101252601 | с Догой | ПС 35 кВ Могойтуй-1 \ ВЛ 10 кВ ф. 19 Догой \ ТП-19-15 ф.Догой \ ВЛ-0,4кВ ф.Догой от ТП-19-15 ф.1 | ул Батожабая | 17 | Дом | 10.04.2023-14.04.2023 | инженер Бородин П.В.,эл.монтеры Батожаргалов Б.Б.,Пырков К.А.,Тетерин Н.Ю. | Нет | с 08.00 до 17.00 | 1. потери на элементе сети | Нет | 1
102 | 101240337 | с Догой | ПС 35 кВ Могойтуй-1 \ ВЛ 10 кВ ф. 19 Догой \ ТП-19-15 ф.Догой \ ВЛ-0,4кВ ф.Догой от ТП-19-15 ф.1 | ул Батожабая | 22 | Дом | 10.04.2023-14.04.2023 | инженер Бородин П.В.,эл.монтеры Батожаргалов Б.Б.,Пырков К.А.,Тетерин Н.Ю. | Нет | с 08.00 до 17.00 | 1. потери на элементе сети | Нет | 1
103 | 101254537 | с Догой | ПС 35 кВ Могойтуй-1 \ ВЛ 10 кВ ф. 19 Догой \ ТП-19-14 ф.Догой \ ВЛ-0,4кВ ф.Догой от ТП-19-14 ф.1 | ул Батожабая | 23 | Дом | 10.04.2023-14.04.2023 | инженер Бородин П.В.,эл.монтеры Батожаргалов Б.Б.,Пырков К.А.,Тетерин Н.Ю. | Нет | с 08.00 до 17.00 | 1. потери на элементе сети | Нет | 1
104 | 101234942 | с Догой | ПС 35 кВ Могойтуй-1 \ ВЛ 10 кВ ф. 19 Догой \ ТП-19-15 ф.Догой \ ВЛ-0,4кВ ф.Догой от ТП-19-15 ф.1 | ул Батожабая | 26 | Дом | 10.04.2023-14.04.2023 | инженер Бородин П.В.,эл.монтеры Батожаргалов Б.Б.,Пырков К.А.,Тетерин Н.Ю. | Нет | с 08.00 до 17.00 | 1. потери на элементе сети | Нет | 1
105 | 101251496 | с Догой | ПС 35 кВ Могойтуй-1 \ ВЛ 10 кВ ф. 19 Догой \ ТП-19-15 ф.Догой \ ВЛ-0,4кВ ф.Догой от ТП-19-15 ф.1 | ул Батожабая | 27 | Дом | 10.04.2023-14.04.2023 | инженер Бородин П.В.,эл.монтеры Батожаргалов Б.Б.,Пырков К.А.,Тетерин Н.Ю. | Нет | с 08.00 до 17.00 | 1. потери на элементе сети | Нет | 1
106 | 101230574 | с Догой | ПС 35 кВ Могойтуй-1 \ ВЛ 10 кВ ф. 19 Догой \ ТП-19-15 ф.Догой \ ВЛ-0,4кВ ф.Догой от ТП-19-15 ф.1 | ул Батожабая | 29 | Дом | 10.04.2023-14.04.2023 | инженер Бородин П.В.,эл.монтеры Батожаргалов Б.Б.,Пырков К.А.,Тетерин Н.Ю. | Нет | с 08.00 до 17.00 | 1. потери на элементе сети | Нет | 1
107 | 101237848 | с Догой | ПС 35 кВ Могойтуй-1 \ ВЛ 10 кВ ф. 19 Догой \ ТП-19-17 ф.Догой \ ВЛ-0,4кВ ф.Догой от ТП-19-17 ф.1 | ул Батожабая | 30 | Дом | 10.04.2023-14.04.2023 | инженер Бородин П.В.,эл.монтеры Батожаргалов Б.Б.,Пырков К.А.,Тетерин Н.Ю. | Нет | с 08.00 до 17.00 | 1. потери на элементе сети | Нет | 1
108 | 101237643 | с Догой | ПС 35 кВ Могойтуй-1 \ ВЛ 10 кВ ф. 19 Догой \ ТП-19-15 ф.Догой \ ВЛ-0,4кВ ф.Догой от ТП-19-15 ф.1 | ул Батожабая | 31 | Дом | 10.04.2023-14.04.2023 | инженер Бородин П.В.,эл.монтеры Батожаргалов Б.Б.,Пырков К.А.,Тетерин Н.Ю. | Нет | с 08.00 до 17.00 | 1. потери на элементе сети | Нет | 1
109 | 101224792 | с Догой | ПС 35 кВ Могойтуй-1 \ ВЛ 10 кВ ф. 19 Догой \ ТП-19-15 ф.Догой \ ВЛ-0,4кВ ф.Догой от ТП-19-15 ф.1 | ул Батожабая | 32 | Дом | 10.04.2023-14.04.2023 | инженер Бородин П.В.,эл.монтеры Батожаргалов Б.Б.,Пырков К.А.,Тетерин Н.Ю. | Нет | с 08.00 до 17.00 | 1. потери на элементе сети | Нет | 1
110 | 101241050 | с Догой | ПС 35 кВ Могойтуй-1 \ ВЛ 10 кВ ф. 19 Догой \ ТП-19-15 ф.Догой \ ВЛ-0,4кВ ф.Догой от ТП-19-15 ф.3 | ул Батожабая | 33 | Дом | 10.04.2023-14.04.2023 | инженер Бородин П.В.,эл.монтеры Батожаргалов Б.Б.,Пырков К.А.,Тетерин Н.Ю. | Нет | с 08.00 до 17.00 | 1. потери на элементе сети | Нет | 1
111 | 101221961 | с Догой | ПС 35 кВ Могойтуй-1 \ ВЛ 10 кВ ф. 19 Догой \ ТП-19-15 ф.Догой \ ВЛ-0,4кВ ф.Догой от ТП-19-15 ф.3 | ул Батожабая | 34 | Дом | 10.04.2023-14.04.2023 | инженер Бородин П.В.,эл.монтеры Батожаргалов Б.Б.,Пырков К.А.,Тетерин Н.Ю. | Нет | с 08.00 до 17.00 | 1. потери на элементе сети | Нет | 1
112 | 101215533 | с Догой | ПС 35 кВ Могойтуй-1 \ ВЛ 10 кВ ф. 19 Догой \ ТП-19-15 ф.Догой \ ВЛ-0,4кВ ф.Догой от ТП-19-15 ф.3 | ул Батожабая | 35 | Дом | 10.04.2023-14.04.2023 | инженер Бородин П.В.,эл.монтеры Батожаргалов Б.Б.,Пырков К.А.,Тетерин Н.Ю. | Нет | с 08.00 до 17.00 | 1. потери на элементе сети | Нет | 1
113 | 101246290 | с Догой | ПС 35 кВ Могойтуй-1 \ ВЛ 10 кВ ф. 19 Догой \ ТП-19-15 ф.Догой \ ВЛ-0,4кВ ф.Догой от ТП-19-15 ф.3 | ул Батожабая | 36 | Дом | 10.04.2023-14.04.2023 | инженер Бородин П.В.,эл.монтеры Батожаргалов Б.Б.,Пырков К.А.,Тетерин Н.Ю. | Нет | с 08.00 до 17.00 | 1. потери на элементе сети | Нет | 1
114 | 101224463 | с Догой | ПС 35 кВ Могойтуй-1 \ ВЛ 10 кВ ф. 19 Догой \ ТП-19-14 ф.Догой \ ВЛ-0,4кВ ф.Догой от ТП-19-14 ф.1 | ул Батожабая | 39 | Дом | 10.04.2023-14.04.2023 | инженер Бородин П.В.,эл.монтеры Батожаргалов Б.Б.,Пырков К.А.,Тетерин Н.Ю. | Нет | с 08.00 до 17.00 | 1. потери на элементе сети | Нет | 1
115 | 101232797 | с Догой | ПС 35 кВ Могойтуй-1 \ ВЛ 10 кВ ф. 19 Догой \ ТП-19-04 ф.Догой \ ВЛ-0,4кВ ф.Догой от ТП-19-04 ф.1 | ул Без названия | 0 | чабанская стоянка | 10.04.2023-14.04.2023 | инженер Бородин П.В.,эл.монтеры Батожаргалов Б.Б.,Пырков К.А.,Тетерин Н.Ю. | Нет | с 08.00 до 17.00 | 1. потери на элементе сети | Нет | 1
116 | 101235272 | с Догой | ПС 35 кВ Могойтуй-1 \ ВЛ 10 кВ ф. 19 Догой \ ТП-19-01 ф.Догой \ ВЛ-0,4кВ ф.Догой от ТП-19-01 ф.1 | ул Без названия | 0 | чабанская стоянка | 10.04.2023-14.04.2023 | инженер Бородин П.В.,эл.монтеры Батожаргалов Б.Б.,Пырков К.А.,Тетерин Н.Ю. | Нет | с 08.00 до 17.00 | 1. потери на элементе сети | Нет | 1
117 | 101245429 | с Догой | ПС 35 кВ Могойтуй-1 \ ВЛ 10 кВ ф. 19 Догой \ ТП-19-02 ф.Догой \ ВЛ-0,4кВ ф.Догой от ТП-19-02 ф.1 | ул Без названия | 0 | чабанская стоянка | 10.04.2023-14.04.2023 | инженер Бородин П.В.,эл.монтеры Батожаргалов Б.Б.,Пырков К.А.,Тетерин Н.Ю. | Нет | с 08.00 до 17.00 | 1. потери на элементе сети | Нет | 1
118 | 101253958 | с Догой | ПС 35 кВ Могойтуй-1 \ ВЛ 10 кВ ф. 19 Догой \ ТП-19-12 ф.Догой \ ВЛ-0,4кВ ф.Догой от ТП-19-12 ф.1 | ул Без названия | 0 | чабанская стоянка | 10.04.2023-14.04.2023 | инженер Бородин П.В.,эл.монтеры Батожаргалов Б.Б.,Пырков К.А.,Тетерин Н.Ю. | Нет | с 08.00 до 17.00 | 1. потери на элементе сети | Нет | 1
119 | 101254479 | с Догой | ПС 35 кВ Могойтуй-1 \ ВЛ 10 кВ ф. 19 Догой \ ТП-19-12 ф.Догой \ ВЛ-0,4кВ ф.Догой от ТП-19-12 ф.1 | ул Без названия | 0 | выносной шкаф | 10.04.2023-14.04.2023 | инженер Бородин П.В.,эл.монтеры Батожаргалов Б.Б.,Пырков К.А.,Тетерин Н.Ю. | Нет | с 08.00 до 17.00 | 1. потери на элементе сети | Нет | 1
120 | 101278942 | с Догой | ПС 35 кВ Могойтуй-1 \ ВЛ 10 кВ ф. 19 Догой \ ТП-19-09 ф.Догой \ ВЛ-0,4кВ ф.Догой от ТП-19-09 ф.1 | ул Без названия | 0 | животнодческая стоянка | 10.04.2023-14.04.2023 | инженер Бородин П.В.,эл.монтеры Батожаргалов Б.Б.,Пырков К.А.,Тетерин Н.Ю. | Нет | с 08.00 до 17.00 | 1. потери на элементе сети | Нет | 1
121 | 101278947 | с Догой | ПС 35 кВ Могойтуй-1 \ ВЛ 10 кВ ф. 19 Догой \ ТП-19-19 ф.Догой \ ВЛ-0,4кВ ф.Догой от ТП-19-19 ф.1 | ул Без названия | 0 | ТП | 10.04.2023-14.04.2023 | инженер Бородин П.В.,эл.монтеры Батожаргалов Б.Б.,Пырков К.А.,Тетерин Н.Ю. | Нет | с 08.00 до 17.00 | 1. потери на элементе сети | Нет | 1
122 | 101278954 | с Догой | ПС 35 кВ Могойтуй-1 \ ВЛ 10 кВ ф. 19 Догой \ ТП-19-05 ф.Догой \ ВЛ-0,4кВ ф.Догой от ТП-19-05 ф.1 | ул Без названия | 0 | ТП | 10.04.2023-14.04.2023 | инженер Бородин П.В.,эл.монтеры Батожаргалов Б.Б.,Пырков К.А.,Тетерин Н.Ю. | Нет | с 08.00 до 17.00 | 1. потери на элементе сети | Нет | 1
123 | 101278956 | с Догой | ПС 35 кВ Могойтуй-1 \ ВЛ 10 кВ ф. 19 Догой \ ТП-19-11 ф.Догой \ ВЛ-0,4кВ ф.Догой от ТП-19-11 ф.1 | ул Без названия | 0 | ТП | 10.04.2023-14.04.2023 | инженер Бородин П.В.,эл.монтеры Батожаргалов Б.Б.,Пырков К.А.,Тетерин Н.Ю. | Нет | с 08.00 до 17.00 | 1. потери на элементе сети | Нет | 1
124 | 101278959 | с Догой | ПС 35 кВ Могойтуй-1 \ ВЛ 10 кВ ф. 19 Догой \ ТП-19-07 ф.Догой \ ВЛ-0,4кВ ф.Догой от ТП-19-07 ф.1 | ул Без названия | 0 | ТП | 10.04.2023-14.04.2023 | инженер Бородин П.В.,эл.монтеры Батожаргалов Б.Б.,Пырков К.А.,Тетерин Н.Ю. | Нет | с 08.00 до 17.00 | 1. потери на элементе сети | Нет | 1
125 | 101278961 | с Догой | ПС 35 кВ Могойтуй-1 \ ВЛ 10 кВ ф. 19 Догой \ ТП-19-03 ф.Догой \ ВЛ-0,4кВ ф.Догой от ТП-19-03 ф.1 | ул Без названия | 0 | ТП | 10.04.2023-14.04.2023 | инженер Бородин П.В.,эл.монтеры Батожаргалов Б.Б.,Пырков К.А.,Тетерин Н.Ю. | Нет | с 08.00 до 17.00 | 1. потери на элементе сети | Нет | 1
126 | 101278962 | с Догой | ПС 35 кВ Могойтуй-1 \ ВЛ 10 кВ ф. 19 Догой \ ТП-19-10 ф.Догой \ ВЛ-0,4кВ ф.Догой от ТП-19-10 ф.1 | ул Без названия | 0 | ТП | 10.04.2023-14.04.2023 | инженер Бородин П.В.,эл.монтеры Батожаргалов Б.Б.,Пырков К.А.,Тетерин Н.Ю. | Нет | с 08.00 до 17.00 | 1. потери на элементе сети | Нет | 1
127 | 102227907 | с Догой | ПС 35 кВ Могойтуй-1 \ ВЛ 10 кВ ф. 19 Догой \ ТП-19-08 ф.Догой \ ВЛ-0,4 ф.Догой от ТП-19-08 ф.1 | ул Без названия | 0 | в ТП | 10.04.2023-14.04.2023 | инженер Бородин П.В.,эл.монтеры Батожаргалов Б.Б.,Пырков К.А.,Тетерин Н.Ю. | Нет | с 08.00 до 17.00 | 1. потери на элементе сети | Нет | 1
128 | 101210840 | с Догой | ПС 35 кВ Могойтуй-1 \ ВЛ 10 кВ ф. 19 Догой \ ТП-19-14 ф.Догой \ ВЛ-0,4кВ ф.Догой от ТП-19-14 ф.1 | ул Восточная | 2 | Дом | 10.04.2023-14.04.2023 | инженер Бородин П.В.,эл.монтеры Батожаргалов Б.Б.,Пырков К.А.,Тетерин Н.Ю. | Нет | с 08.00 до 17.00 | 1. потери на элементе сети | Нет | 1
129 | 101234267 | с Догой | ПС 35 кВ Могойтуй-1 \ ВЛ 10 кВ ф. 19 Догой \ ТП-19-14 ф.Догой \ ВЛ-0,4кВ ф.Догой от ТП-19-14 ф.1 | ул Восточная | 3 | Дом | 10.04.2023-14.04.2023 | инженер Бородин П.В.,эл.монтеры Батожаргалов Б.Б.,Пырков К.А.,Тетерин Н.Ю. | Нет | с 08.00 до 17.00 | 1. потери на элементе сети | Нет | 1
130 | 101253296 | с Догой | ПС 35 кВ Могойтуй-1 \ ВЛ 10 кВ ф. 19 Догой \ ТП-19-14 ф.Догой \ ВЛ-0,4кВ ф.Догой от ТП-19-14 ф.1 | ул Восточная | 3 | Дом | 10.04.2023-14.04.2023 | инженер Бородин П.В.,эл.монтеры Батожаргалов Б.Б.,Пырков К.А.,Тетерин Н.Ю. | Нет | с 08.00 до 17.00 | 1. потери на элементе сети | Нет | 1
131 | 101238480 | с Догой | ПС 35 кВ Могойтуй-1 \ ВЛ 10 кВ ф. 19 Догой \ ТП-19-14 ф.Догой \ ВЛ-0,4кВ ф.Догой от ТП-19-14 ф.1 | ул Восточная | 4 | Дом | 10.04.2023-14.04.2023 | инженер Бородин П.В.,эл.монтеры Батожаргалов Б.Б.,Пырков К.А.,Тетерин Н.Ю. | Нет | с 08.00 до 17.00 | 1. потери на элементе сети | Нет | 1
132 | 101217015 | с Догой | ПС 35 кВ Могойтуй-1 \ ВЛ 10 кВ ф. 19 Догой \ ТП-19-22 ф.Догой \ ВЛ-0,4 ф.Догой от ТП-19-22 ф.1 | ул Восточная | 8 | Дом | 10.04.2023-14.04.2023 | инженер Бородин П.В.,эл.монтеры Батожаргалов Б.Б.,Пырков К.А.,Тетерин Н.Ю. | Нет | с 08.00 до 17.00 | 1. потери на элементе сети | Нет | 1
133 | 101249748 | с Догой | ПС 35 кВ Могойтуй-1 \ ВЛ 10 кВ ф. 19 Догой \ ТП-19-22 ф.Догой \ ВЛ-0,4 ф.Догой от ТП-19-22 ф.1 | ул Восточная | 10 | Дом | 10.04.2023-14.04.2023 | инженер Бородин П.В.,эл.монтеры Батожаргалов Б.Б.,Пырков К.А.,Тетерин Н.Ю. | Нет | с 08.00 до 17.00 | 1. потери на элементе сети | Нет | 1
134 | 101233363 | с Догой | ПС 35 кВ Могойтуй-1 \ ВЛ 10 кВ ф. 19 Догой \ ТП-19-22 ф.Догой \ ВЛ-0,4 ф.Догой от ТП-19-22 ф.1 | ул Восточная | 11 | Дом | 10.04.2023-14.04.2023 | инженер Бородин П.В.,эл.монтеры Батожаргалов Б.Б.,Пырков К.А.,Тетерин Н.Ю. | Нет | с 08.00 до 17.00 | 1. потери на элементе сети | Нет | 1
135 | 102142920 | с Догой | ПС 35 кВ Могойтуй-1 \ ВЛ 10 кВ ф. 19 Догой \ ТП-19-22 ф.Догой \ ВЛ-0,4 ф.Догой от ТП-19-22 ф.1 | ул Восточная | 12 | выносной шкаф | 10.04.2023-14.04.2023 | инженер Бородин П.В.,эл.монтеры Батожаргалов Б.Б.,Пырков К.А.,Тетерин Н.Ю. | Нет | с 08.00 до 17.00 | 1. потери на элементе сети | Нет | 1
136 | 101218421 | с Догой | ПС 35 кВ Могойтуй-1 \ ВЛ 10 кВ ф. 19 Догой \ ТП-19-16 ф.Догой \ ВЛ-0,4кВ ф.Догой от ТП-19-16 ф.1 | ул Гончикова | 3 | Дом | 17.04.2023-21.04.2023 | инженер Бородин П.В.,эл.монтеры Батожаргалов Б.Б.,Пырков К.А.,Тетерин Н.Ю. | Нет | с 08.00 до 17.00 | 1. потери на элементе сети | Нет | 1
137 | 101220831 | с Догой | ПС 35 кВ Могойтуй-1 \ ВЛ 10 кВ ф. 19 Догой \ ТП-19-16 ф.Догой \ ВЛ-0,4кВ ф.Догой от ТП-19-16 ф.1 | ул Гончикова | 4 | выносной шкаф | 17.04.2023-21.04.2023 | инженер Бородин П.В.,эл.монтеры Батожаргалов Б.Б.,Пырков К.А.,Тетерин Н.Ю. | Нет | с 08.00 до 17.00 | 1. потери на элементе сети | Нет | 1
138 | 101246403 | с Догой | ПС 35 кВ Могойтуй-1 \ ВЛ 10 кВ ф. 19 Догой \ ТП-19-16 ф.Догой \ ВЛ-0,4кВ ф.Догой от ТП-19-16 ф.3 | ул Гончикова | 6 | тепляк | 17.04.2023-21.04.2023 | инженер Бородин П.В.,эл.монтеры Батожаргалов Б.Б.,Пырков К.А.,Тетерин Н.Ю. | Нет | с 08.00 до 17.00 | 1. потери на элементе сети | Нет | 1
139 | 101246406 | с Догой | ПС 35 кВ Могойтуй-1 \ ВЛ 10 кВ ф. 19 Догой \ ТП-19-16 ф.Догой \ ВЛ-0,4кВ ф.Догой от ТП-19-16 ф.3 | ул Гончикова | 6 | дом | 17.04.2023-21.04.2023 | инженер Бородин П.В.,эл.монтеры Батожаргалов Б.Б.,Пырков К.А.,Тетерин Н.Ю. | Нет | с 08.00 до 17.00 | 1. потери на элементе сети | Нет | 1
140 | 101237351 | с Догой | ПС 35 кВ Могойтуй-1 \ ВЛ 10 кВ ф. 19 Догой \ ТП-19-16 ф.Догой \ ВЛ-0,4кВ ф.Догой от ТП-19-16 ф.3 | ул Гончикова | 7 | Дом | 17.04.2023-21.04.2023 | инженер Бородин П.В.,эл.монтеры Батожаргалов Б.Б.,Пырков К.А.,Тетерин Н.Ю. | Нет | с 08.00 до 17.00 | 1. потери на элементе сети | Нет | 1
141 | 101245286 | с Догой | ПС 35 кВ Могойтуй-1 \ ВЛ 10 кВ ф. 19 Догой \ ТП-19-17 ф.Догой \ ВЛ-0,4кВ ф.Догой от ТП-19-17 ф.1 | ул Гончикова | 9 | Дом стар. | 17.04.2023-21.04.2023 | инженер Бородин П.В.,эл.монтеры Батожаргалов Б.Б.,Пырков К.А.,Тетерин Н.Ю. | Нет | с 08.00 до 17.00 | 1. потери на элементе сети | Нет | 1
142 | 101245289 | с Догой | ПС 35 кВ Могойтуй-1 \ ВЛ 10 кВ ф. 19 Догой \ ТП-19-17 ф.Догой \ ВЛ-0,4кВ ф.Догой от ТП-19-17 ф.1 | ул Гончикова | 9 | нов.дом | 17.04.2023-21.04.2023 | инженер Бородин П.В.,эл.монтеры Батожаргалов Б.Б.,Пырков К.А.,Тетерин Н.Ю. | Нет | с 08.00 до 17.00 | 1. потери на элементе сети | Нет | 1
143 | 101217400 | с Догой | ПС 35 кВ Могойтуй-1 \ ВЛ 10 кВ ф. 19 Догой \ ТП-19-17 ф.Догой \ ВЛ-0,4кВ ф.Догой от ТП-19-17 ф.1 | ул Дариева | 5 | Дом | 17.04.2023-21.04.2023 | инженер Бородин П.В.,эл.монтеры Батожаргалов Б.Б.,Пырков К.А.,Тетерин Н.Ю. | Нет | с 08.00 до 17.00 | 1. потери на элементе сети | Нет | 1
144 | 101220339 | с Догой | ПС 35 кВ Могойтуй-1 \ ВЛ 10 кВ ф. 19 Догой \ ТП-19-17 ф.Догой \ ВЛ-0,4кВ ф.Догой от ТП-19-17 ф.1 | ул Дариева | 6 | Дом | 17.04.2023-21.04.2023 | инженер Бородин П.В.,эл.монтеры Батожаргалов Б.Б.,Пырков К.А.,Тетерин Н.Ю. | Нет | с 08.00 до 17.00 | 1. потери на элементе сети | Нет | 1
145 | 101251148 | с Догой | ПС 35 кВ Могойтуй-1 \ ВЛ 10 кВ ф. 19 Догой \ ТП-19-17 ф.Догой \ ВЛ-0,4кВ ф.Догой от ТП-19-17 ф.1 | ул Дариева | 8 | Дом | 17.04.2023-21.04.2023 | инженер Бородин П.В.,эл.монтеры Батожаргалов Б.Б.,Пырков К.А.,Тетерин Н.Ю. | Нет | с 08.00 до 17.00 | 1. потери на элементе сети | Нет | 1
146 | 101225213 | с Догой | ПС 35 кВ Могойтуй-1 \ ВЛ 10 кВ ф. 19 Догой \ ТП-19-17 ф.Догой \ ВЛ-0,4кВ ф.Догой от ТП-19-17 ф.1 | ул Дариева | 10 | тепляк | 17.04.2023-21.04.2023 | инженер Бородин П.В.,эл.монтеры Батожаргалов Б.Б.,Пырков К.А.,Тетерин Н.Ю. | Нет | с 08.00 до 17.00 | 1. потери на элементе сети | Нет | 1
147 | 101225215 | с Догой | ПС 35 кВ Могойтуй-1 \ ВЛ 10 кВ ф. 19 Догой \ ТП-19-17 ф.Догой \ ВЛ-0,4кВ ф.Догой от ТП-19-17 ф.1 | ул Дариева | 10 | Дом | 17.04.2023-21.04.2023 | инженер Бородин П.В.,эл.монтеры Батожаргалов Б.Б.,Пырков К.А.,Тетерин Н.Ю. | Нет | с 08.00 до 17.00 | 1. потери на элементе сети | Нет | 1
148 | 101229334 | с Догой | ПС 35 кВ Могойтуй-1 \ ВЛ 10 кВ ф. 19 Догой \ ТП-19-17 ф.Догой \ ВЛ-0,4кВ ф.Догой от ТП-19-17 ф.1 | ул Дариева | 12 | выносной шкаф | 17.04.2023-21.04.2023 | инженер Бородин П.В.,эл.монтеры Батожаргалов Б.Б.,Пырков К.А.,Тетерин Н.Ю. | Нет | с 08.00 до 17.00 | 1. потери на элементе сети | Нет | 1
149 | 101229348 | с Догой | ПС 35 кВ Могойтуй-1 \ ВЛ 10 кВ ф. 19 Догой \ ТП-19-17 ф.Догой \ ВЛ-0,4кВ ф.Догой от ТП-19-17 ф.1 | ул Дариева | 12 | Дом | 17.04.2023-21.04.2023 | инженер Бородин П.В.,эл.монтеры Батожаргалов Б.Б.,Пырков К.А.,Тетерин Н.Ю. | Нет | с 08.00 до 17.00 | 1. потери на элементе сети | Нет | 1
150 | 101237071 | с Догой | ПС 35 кВ Могойтуй-1 \ ВЛ 10 кВ ф. 19 Догой \ ТП-19-17 ф.Догой \ ВЛ-0,4кВ ф.Догой от ТП-19-17 ф.1 | ул Дариева | 14 | Дом | 17.04.2023-21.04.2023 | инженер Бородин П.В.,эл.монтеры Батожаргалов Б.Б.,Пырков К.А.,Тетерин Н.Ю. | Нет | с 08.00 до 17.00 | 1. потери на элементе сети | Нет | 1
151 | 101231085 | с Догой | ПС 35 кВ Могойтуй-1 \ ВЛ 10 кВ ф. 19 Догой \ ТП-19-14 ф.Догой \ ВЛ-0,4кВ ф.Догой от ТП-19-14 ф.1 | ул Дариева | 16 | Дом | 17.04.2023-21.04.2023 | инженер Бородин П.В.,эл.монтеры Батожаргалов Б.Б.,Пырков К.А.,Тетерин Н.Ю. | Нет | с 08.00 до 17.00 | 1. потери на элементе сети | Нет | 1
152 | 101253219 | с Догой | ПС 35 кВ Могойтуй-1 \ ВЛ 10 кВ ф. 19 Догой \ ТП-19-17 ф.Догой \ ВЛ-0,4кВ ф.Догой от ТП-19-17 ф.2 | ул Дариева | 18 | Дом | 17.04.2023-21.04.2023 | инженер Бородин П.В.,эл.монтеры Батожаргалов Б.Б.,Пырков К.А.,Тетерин Н.Ю. | Нет | с 08.00 до 17.00 | 1. потери на элементе сети | Нет | 1
153 | 101212233 | с Догой | ПС 35 кВ Могойтуй-1 \ ВЛ 10 кВ ф. 19 Догой \ ТП-19-17 ф.Догой \ ВЛ-0,4кВ ф.Догой от ТП-19-17 ф.2 | ул Дариева | 19 | Дом | 17.04.2023-21.04.2023 | инженер Бородин П.В.,эл.монтеры Батожаргалов Б.Б.,Пырков К.А.,Тетерин Н.Ю. | Нет | с 08.00 до 17.00 | 1. потери на элементе сети | Нет | 1
154 | 101244953 | с Догой | ПС 35 кВ Могойтуй-1 \ ВЛ 10 кВ ф. 19 Догой \ ТП-19-17 ф.Догой \ ВЛ-0,4кВ ф.Догой от ТП-19-17 ф.2 | ул Дариева | 20 | дом | 17.04.2023-21.04.2023 | инженер Бородин П.В.,эл.монтеры Батожаргалов Б.Б.,Пырков К.А.,Тетерин Н.Ю. | Нет | с 08.00 до 17.00 | 1. потери на элементе сети | Нет | 1
155 | 101239229 | с Догой | ПС 35 кВ Могойтуй-1 \ ВЛ 10 кВ ф. 19 Догой \ ТП-19-16 ф.Догой \ ВЛ-0,4кВ ф.Догой от ТП-19-16 ф.1 | ул Ленина | 1 | Дом | 17.04.2023-21.04.2023 | инженер Бородин П.В.,эл.монтеры Батожаргалов Б.Б.,Пырков К.А.,Тетерин Н.Ю. | Нет | с 08.00 до 17.00 | 1. потери на элементе сети | Нет | 1
156 | 101230518 | с Догой | ПС 35 кВ Могойтуй-1 \ ВЛ 10 кВ ф. 19 Догой \ ТП-19-16 ф.Догой \ ВЛ-0,4кВ ф.Догой от ТП-19-16 ф.1 | ул Ленина | 4 | Дом | 17.04.2023-21.04.2023 | инженер Бородин П.В.,эл.монтеры Батожаргалов Б.Б.,Пырков К.А.,Тетерин Н.Ю. | Нет | с 08.00 до 17.00 | 1. потери на элементе сети | Нет | 1
157 | 101229471 | с Догой | ПС 35 кВ Могойтуй-1 \ ВЛ 10 кВ ф. 19 Догой \ ТП-19-16 ф.Догой \ ВЛ-0,4кВ ф.Догой от ТП-19-16 ф.1 | ул Ленина | 6 | Дом | 17.04.2023-21.04.2023 | инженер Бородин П.В.,эл.монтеры Батожаргалов Б.Б.,Пырков К.А.,Тетерин Н.Ю. | Нет | с 08.00 до 17.00 | 1. потери на элементе сети | Нет | 1
158 | 101211755 | с Догой | ПС 35 кВ Могойтуй-1 \ ВЛ 10 кВ ф. 19 Догой \ ТП-19-16 ф.Догой \ ВЛ-0,4кВ ф.Догой от ТП-19-16 ф.1 | ул Ленина | 7 | Дом | 17.04.2023-21.04.2023 | инженер Бородин П.В.,эл.монтеры Батожаргалов Б.Б.,Пырков К.А.,Тетерин Н.Ю. | Нет | с 08.00 до 17.00 | 1. потери на элементе сети | Нет | 1
159 | 102035027 | с Догой | ПС 35 кВ Могойтуй-1 \ ВЛ 10 кВ ф. 19 Догой \ ТП-19-14 ф.Догой \ ВЛ-0,4кВ ф.Догой от ТП-19-14 ф.1 | ул Ленина | 8 | выносной шкаф | 17.04.2023-21.04.2023 | инженер Бородин П.В.,эл.монтеры Батожаргалов Б.Б.,Пырков К.А.,Тетерин Н.Ю. | Нет | с 08.00 до 17.00 | 1. потери на элементе сети | Нет | 1
160 | 101221832 | с Догой | ПС 35 кВ Могойтуй-1 \ ВЛ 10 кВ ф. 19 Догой \ ТП-19-16 ф.Догой \ ВЛ-0,4кВ ф.Догой от ТП-19-16 ф.1 | ул Ленина | 9 | Дом | 17.04.2023-21.04.2023 | инженер Бородин П.В.,эл.монтеры Батожаргалов Б.Б.,Пырков К.А.,Тетерин Н.Ю. | Нет | с 08.00 до 17.00 | 1. потери на элементе сети | Нет | 1
161 | 101232047 | с Догой | ПС 35 кВ Могойтуй-1 \ ВЛ 10 кВ ф. 19 Догой \ ТП-19-16 ф.Догой \ ВЛ-0,4кВ ф.Догой от ТП-19-16 ф.1 | ул Ленина | 10 | Дом | 17.04.2023-21.04.2023 | инженер Бородин П.В.,эл.монтеры Батожаргалов Б.Б.,Пырков К.А.,Тетерин Н.Ю. | Нет | с 08.00 до 17.00 | 1. потери на элементе сети | Нет | 1
162 | 102177687 | с Догой | ПС 35 кВ Могойтуй-1 \ ВЛ 10 кВ ф. 19 Догой \ ТП-19-16 ф.Догой \ ВЛ-0,4кВ ф.Догой от ТП-19-16 ф.1 | ул Ленина | 10 | выносной шкаф | 17.04.2023-21.04.2023 | инженер Бородин П.В.,эл.монтеры Батожаргалов Б.Б.,Пырков К.А.,Тетерин Н.Ю. | Нет | с 08.00 до 17.00 | 1. потери на элементе сети | Нет | 1
163 | 101240756 | с Догой | ПС 35 кВ Могойтуй-1 \ ВЛ 10 кВ ф. 19 Догой \ ТП-19-16 ф.Догой \ ВЛ-0,4кВ ф.Догой от ТП-19-16 ф.1 | ул Ленина | 11 | дом | 17.04.2023-21.04.2023 | инженер Бородин П.В.,эл.монтеры Батожаргалов Б.Б.,Пырков К.А.,Тетерин Н.Ю. | Нет | с 08.00 до 17.00 | 1. потери на элементе сети | Нет | 1
164 | 101243784 | с Догой | ПС 35 кВ Могойтуй-1 \ ВЛ 10 кВ ф. 19 Догой \ ТП-19-16 ф.Догой \ ВЛ-0,4кВ ф.Догой от ТП-19-16 ф.1 | ул Ленина | 12 | Дом | 17.04.2023-21.04.2023 | инженер Бородин П.В.,эл.монтеры Батожаргалов Б.Б.,Пырков К.А.,Тетерин Н.Ю. | Нет | с 08.00 до 17.00 | 1. потери на элементе сети | Нет | 1
165 | 102064066 | с Догой | ПС 35 кВ Могойтуй-1 \ ВЛ 10 кВ ф. 19 Догой \ ТП-19-15 ф.Догой \ ВЛ-0,4кВ ф.Догой от ТП-19-15 ф.1 | ул Ленина | 12 | выносной шкаф | 17.04.2023-21.04.2023 | инженер Бородин П.В.,эл.монтеры Батожаргалов Б.Б.,Пырков К.А.,Тетерин Н.Ю. | Нет | с 08.00 до 17.00 | 1. потери на элементе сети | Нет | 1
166 | 101247434 | с Догой | ПС 35 кВ Могойтуй-1 \ ВЛ 10 кВ ф. 19 Догой \ ТП-19-16 ф.Догой \ ВЛ-0,4кВ ф.Догой от ТП-19-16 ф.1 | ул Ленина | 13 | Дом | 17.04.2023-21.04.2023 | инженер Бородин П.В.,эл.монтеры Батожаргалов Б.Б.,Пырков К.А.,Тетерин Н.Ю. | Нет | с 08.00 до 17.00 | 1. потери на элементе сети | Нет | 1
167 | 101239481 | с Догой | ПС 35 кВ Могойтуй-1 \ ВЛ 10 кВ ф. 19 Догой \ ТП-19-15 ф.Догой \ ВЛ-0,4кВ ф.Догой от ТП-19-15 ф.1 | ул Ленина | 14 | Дом | 17.04.2023-21.04.2023 | инженер Бородин П.В.,эл.монтеры Батожаргалов Б.Б.,Пырков К.А.,Тетерин Н.Ю. | Нет | с 08.00 до 17.00 | 1. потери на элементе сети | Нет | 1
168 | 101228581 | с Догой | ПС 35 кВ Могойтуй-1 \ ВЛ 10 кВ ф. 19 Догой \ ТП-19-16 ф.Догой \ ВЛ-0,4кВ ф.Догой от ТП-19-16 ф.1 | ул Ленина | 15 | Дом | 17.04.2023-21.04.2023 | инженер Бородин П.В.,эл.монтеры Батожаргалов Б.Б.,Пырков К.А.,Тетерин Н.Ю. | Нет | с 08.00 до 17.00 | 1. потери на элементе сети | Нет | 1
169 | 101218271 | с Догой | ПС 35 кВ Могойтуй-1 \ ВЛ 10 кВ ф. 19 Догой \ ТП-19-16 ф.Догой \ ВЛ-0,4кВ ф.Догой от ТП-19-16 ф.1 | ул Ленина | 16 | Дом | 17.04.2023-21.04.2023 | инженер Бородин П.В.,эл.монтеры Батожаргалов Б.Б.,Пырков К.А.,Тетерин Н.Ю. | Нет | с 08.00 до 17.00 | 1. потери на элементе сети | Нет | 1
170 | 101219486 | с Догой | ПС 35 кВ Могойтуй-1 \ ВЛ 10 кВ ф. 19 Догой \ ТП-19-16 ф.Догой \ ВЛ-0,4кВ ф.Догой от ТП-19-16 ф.1 | ул Ленина | 25 | Дом | 17.04.2023-21.04.2023 | инженер Бородин П.В.,эл.монтеры Батожаргалов Б.Б.,Пырков К.А.,Тетерин Н.Ю. | Нет | с 08.00 до 17.00 | 1. потери на элементе сети | Нет | 1
171 | 101230282 | с Догой | ПС 35 кВ Могойтуй-1 \ ВЛ 10 кВ ф. 19 Догой \ ТП-19-16 ф.Догой \ ВЛ-0,4кВ ф.Догой от ТП-19-16 ф.1 | ул Ленина | 27 | Дом | 17.04.2023-21.04.2023 | инженер Бородин П.В.,эл.монтеры Батожаргалов Б.Б.,Пырков К.А.,Тетерин Н.Ю. | Нет | с 08.00 до 17.00 | 1. потери на элементе сети | Нет | 1
172 | 102338723 | с Догой | ПС 35 кВ Могойтуй-1 \ ВЛ 10 кВ ф. 19 Догой \ ТП-19-16 ф.Догой \ ВЛ-0,4кВ ф.Догой от ТП-19-16 ф.2 | ул Ленина | 27 | выносной шкаф | 17.04.2023-21.04.2023 | инженер Бородин П.В.,эл.монтеры Батожаргалов Б.Б.,Пырков К.А.,Тетерин Н.Ю. | Нет | с 08.00 до 17.00 | 1. потери на элементе сети | Нет | 1
173 | 101224642 | с Догой | ПС 35 кВ Могойтуй-1 \ ВЛ 10 кВ ф. 19 Догой \ ТП-19-22 ф.Догой \ ВЛ-0,4 ф.Догой от ТП-19-22 ф.1 | ул Лесная | 1 | Дом | 17.04.2023-21.04.2023 | инженер Бородин П.В.,эл.монтеры Батожаргалов Б.Б.,Пырков К.А.,Тетерин Н.Ю. | Нет | с 08.00 до 17.00 | 1. потери на элементе сети | Нет | 1
174 | 101242000 | с Догой | ПС 35 кВ Могойтуй-1 \ ВЛ 10 кВ ф. 19 Догой \ ТП-19-22 ф.Догой \ ВЛ-0,4 ф.Догой от ТП-19-22 ф.1 | ул Лесная | 3 | Дом | 17.04.2023-21.04.2023 | инженер Бородин П.В.,эл.монтеры Батожаргалов Б.Б.,Пырков К.А.,Тетерин Н.Ю. | Нет | с 08.00 до 17.00 | 1. потери на элементе сети | Нет | 1
175 | 101219176 | с Догой | ПС 35 кВ Могойтуй-1 \ ВЛ 10 кВ ф. 19 Догой \ ТП-19-22 ф.Догой \ ВЛ-0,4 ф.Догой от ТП-19-22 ф.1 | ул Лесная | 4 | Дом | 17.04.2023-21.04.2023 | инженер Бородин П.В.,эл.монтеры Батожаргалов Б.Б.,Пырков К.А.,Тетерин Н.Ю. | Нет | с 08.00 до 17.00 | 1. потери на элементе сети | Нет | 1
176 | 101211229 | с Догой | ПС 35 кВ Могойтуй-1 \ ВЛ 10 кВ ф. 19 Догой \ ТП-19-16 ф.Догой \ ВЛ-0,4кВ ф.Догой от ТП-19-16 ф.2 | ул Лыксык Жабэ | 2 | Выносной шкаф | 17.04.2023-21.04.2023 | инженер Бородин П.В.,эл.монтеры Батожаргалов Б.Б.,Пырков К.А.,Тетерин Н.Ю. | Нет | с 08.00 до 17.00 | 1. потери на элементе сети | Нет | 1
177 | 101230354 | с Догой | ПС 35 кВ Могойтуй-1 \ ВЛ 10 кВ ф. 19 Догой \ ТП-19-16 ф.Догой \ ВЛ-0,4кВ ф.Догой от ТП-19-16 ф.1 | ул Лыксык Жабэ | 6 | Дом | 17.04.2023-21.04.2023 | инженер Бородин П.В.,эл.монтеры Батожаргалов Б.Б.,Пырков К.А.,Тетерин Н.Ю. | Нет | с 08.00 до 17.00 | 1. потери на элементе сети | Нет | 1
178 | 101244722 | с Догой | ПС 35 кВ Могойтуй-1 \ ВЛ 10 кВ ф. 19 Догой \ ТП-19-16 ф.Догой \ ВЛ-0,4кВ ф.Догой от ТП-19-16 ф.1 | ул Лыксык Жабэ | 7 | Дом | 17.04.2023-21.04.2023 | инженер Бородин П.В.,эл.монтеры Батожаргалов Б.Б.,Пырков К.А.,Тетерин Н.Ю. | Нет | с 08.00 до 17.00 | 1. потери на элементе сети | Нет | 1
179 | 101218611 | с Догой | ПС 35 кВ Могойтуй-1 \ ВЛ 10 кВ ф. 19 Догой \ ТП-19-16 ф.Догой \ ВЛ-0,4кВ ф.Догой от ТП-19-16 ф.2 | ул Лыксык Жабэ | 9 | дом | 17.04.2023-21.04.2023 | инженер Бородин П.В.,эл.монтеры Батожаргалов Б.Б.,Пырков К.А.,Тетерин Н.Ю. | Нет | с 08.00 до 17.00 | 1. потери на элементе сети | Нет | 1
180 | 101226653 | с Догой | ПС 35 кВ Могойтуй-1 \ ВЛ 10 кВ ф. 19 Догой \ ТП-19-16 ф.Догой \ ВЛ-0,4кВ ф.Догой от ТП-19-16 ф.2 | ул Лыксык Жабэ | 11 | дом | 17.04.2023-21.04.2023 | инженер Бородин П.В.,эл.монтеры Батожаргалов Б.Б.,Пырков К.А.,Тетерин Н.Ю. | Нет | с 08.00 до 17.00 | 1. потери на элементе сети | Нет | 1
181 | 101243442 | с Догой | ПС 35 кВ Могойтуй-1 \ ВЛ 10 кВ ф. 19 Догой \ ТП-19-16 ф.Догой \ ВЛ-0,4кВ ф.Догой от ТП-19-16 ф.2 | ул Лыксык Жабэ | 13 | дом | 17.04.2023-21.04.2023 | инженер Бородин П.В.,эл.монтеры Батожаргалов Б.Б.,Пырков К.А.,Тетерин Н.Ю. | Нет | с 08.00 до 17.00 | 1. потери на элементе сети | Нет | 1
182 | 101228842 | с Догой | ПС 35 кВ Могойтуй-1 \ ВЛ 10 кВ ф. 19 Догой \ ТП-19-17 ф.Догой \ ВЛ-0,4кВ ф.Догой от ТП-19-17 ф.2 | ул Мира | 6 | выносной шкаф | 17.04.2023-21.04.2023 | инженер Бородин П.В.,эл.монтеры Батожаргалов Б.Б.,Пырков К.А.,Тетерин Н.Ю. | Нет | с 08.00 до 17.00 | 1. потери на элементе сети | Нет | 1
183 | 101233745 | с Догой | ПС 35 кВ Могойтуй-1 \ ВЛ 10 кВ ф. 19 Догой \ ТП-19-17 ф.Догой \ ВЛ-0,4кВ ф.Догой от ТП-19-17 ф.2 | ул Мира | 8 | Дом | 17.04.2023-21.04.2023 | инженер Бородин П.В.,эл.монтеры Батожаргалов Б.Б.,Пырков К.А.,Тетерин Н.Ю. | Нет | с 08.00 до 17.00 | 1. потери на элементе сети | Нет | 1
184 | 101216692 | с Догой | ПС 35 кВ Могойтуй-1 \ ВЛ 10 кВ ф. 19 Догой \ ТП-19-17 ф.Догой \ ВЛ-0,4кВ ф.Догой от ТП-19-17 ф.2 | ул Мира | 9 | выносной шкаф | 17.04.2023-21.04.2023 | инженер Бородин П.В.,эл.монтеры Батожаргалов Б.Б.,Пырков К.А.,Тетерин Н.Ю. | Нет | с 08.00 до 17.00 | 1. потери на элементе сети | Нет | 1
185 | 101215937 | с Догой | ПС 35 кВ Могойтуй-1 \ ВЛ 10 кВ ф. 19 Догой \ ТП-19-17 ф.Догой \ ВЛ-0,4кВ ф.Догой от ТП-19-17 ф.2 | ул Мира | 10 | Дом | 17.04.2023-21.04.2023 | инженер Бородин П.В.,эл.монтеры Батожаргалов Б.Б.,Пырков К.А.,Тетерин Н.Ю. | Нет | с 08.00 до 17.00 | 1. потери на элементе сети | Нет | 1
186 | 101216586 | с Догой | ПС 35 кВ Могойтуй-1 \ ВЛ 10 кВ ф. 19 Догой \ ТП-19-17 ф.Догой \ ВЛ-0,4кВ ф.Догой от ТП-19-17 ф.2 | ул Мира | 12 | Дом | 17.04.2023-21.04.2023 | инженер Бородин П.В.,эл.монтеры Батожаргалов Б.Б.,Пырков К.А.,Тетерин Н.Ю. | Нет | с 08.00 до 17.00 | 1. потери на элементе сети | Нет | 1
187 | 101243296 | с Догой | ПС 35 кВ Могойтуй-1 \ ВЛ 10 кВ ф. 19 Догой \ ТП-19-17 ф.Догой \ ВЛ-0,4кВ ф.Догой от ТП-19-17 ф.4 | ул Мостовая | 2 | дом | 17.04.2023-21.04.2023 | инженер Бородин П.В.,эл.монтеры Батожаргалов Б.Б.,Пырков К.А.,Тетерин Н.Ю. | Нет | с 08.00 до 17.00 | 1. потери на элементе сети | Нет | 1
188 | 101224029 | с Догой | ПС 35 кВ Могойтуй-1 \ ВЛ 10 кВ ф. 19 Догой \ ТП-19-17 ф.Догой \ ВЛ-0,4кВ ф.Догой от ТП-19-17 ф.1 | ул Мостовая | 5 | выносной шкаф | 17.04.2023-21.04.2023 | инженер Бородин П.В.,эл.монтеры Батожаргалов Б.Б.,Пырков К.А.,Тетерин Н.Ю. | Нет | с 08.00 до 17.00 | 1. потери на элементе сети | Нет | 1
189 | 101215373 | с Догой | ПС 35 кВ Могойтуй-1 \ ВЛ 10 кВ ф. 19 Догой \ ТП-19-17 ф.Догой \ ВЛ-0,4кВ ф.Догой от ТП-19-17 ф.1 | ул Мостовая | 6 | дом | 17.04.2023-21.04.2023 | инженер Бородин П.В.,эл.монтеры Батожаргалов Б.Б.,Пырков К.А.,Тетерин Н.Ю. | Нет | с 08.00 до 17.00 | 1. потери на элементе сети | Нет | 1
190 | 101210924 | с Догой | ПС 35 кВ Могойтуй-1 \ ВЛ 10 кВ ф. 19 Догой \ ТП-19-17 ф.Догой \ ВЛ-0,4кВ ф.Догой от ТП-19-17 ф.1 | ул Мостовая | 8 | Дом | 17.04.2023-21.04.2023 | инженер Бородин П.В.,эл.монтеры Батожаргалов Б.Б.,Пырков К.А.,Тетерин Н.Ю. | Нет | с 08.00 до 17.00 | 1. потери на элементе сети | Нет | 1
191 | 101210928 | с Догой | ПС 35 кВ Могойтуй-1 \ ВЛ 10 кВ ф. 19 Догой \ ТП-19-17 ф.Догой \ ВЛ-0,4кВ ф.Догой от ТП-19-17 ф.1 | ул Мостовая | 8 | Дом | 17.04.2023-21.04.2023 | инженер Бородин П.В.,эл.монтеры Батожаргалов Б.Б.,Пырков К.А.,Тетерин Н.Ю. | Нет | с 08.00 до 17.00 | 1. потери на элементе сети | Нет | 1
192 | 101253405 | с Догой | ПС 35 кВ Могойтуй-1 \ ВЛ 10 кВ ф. 19 Догой \ ТП-19-17 ф.Догой \ ВЛ-0,4кВ ф.Догой от ТП-19-17 ф.1 | ул Набережная | 1 | Дом | 17.04.2023-21.04.2023 | инженер Бородин П.В.,эл.монтеры Батожаргалов Б.Б.,Пырков К.А.,Тетерин Н.Ю. | Нет | с 08.00 до 17.00 | 1. потери на элементе сети | Нет | 1
193 | 101233449 | с Догой | ПС 35 кВ Могойтуй-1 \ ВЛ 10 кВ ф. 19 Догой \ ТП-19-14 ф.Догой \ ВЛ-0,4кВ ф.Догой от ТП-19-14 ф.2 | ул Набережная | 2 | Дом | 17.04.2023-21.04.2023 | инженер Бородин П.В.,эл.монтеры Батожаргалов Б.Б.,Пырков К.А.,Тетерин Н.Ю. | Нет | с 08.00 до 17.00 | 1. потери на элементе сети | Нет | 1
194 | 101224798 | с Догой | ПС 35 кВ Могойтуй-1 \ ВЛ 10 кВ ф. 19 Догой \ ТП-19-14 ф.Догой \ ВЛ-0,4кВ ф.Догой от ТП-19-14 ф.2 | ул Набережная | 5 | дом | 17.04.2023-21.04.2023 | инженер Бородин П.В.,эл.монтеры Батожаргалов Б.Б.,Пырков К.А.,Тетерин Н.Ю. | Нет | с 08.00 до 17.00 | 1. потери на элементе сети | Нет | 1
195 | 101230887 | с Догой | ПС 35 кВ Могойтуй-1 \ ВЛ 10 кВ ф. 19 Догой \ ТП-19-14 ф.Догой \ ВЛ-0,4кВ ф.Догой от ТП-19-14 ф.2 | ул Набережная | 5 | Дом | 17.04.2023-21.04.2023 | инженер Бородин П.В.,эл.монтеры Батожаргалов Б.Б.,Пырков К.А.,Тетерин Н.Ю. | Нет | с 08.00 до 17.00 | 1. потери на элементе сети | Нет | 1
196 | 101234741 | с Догой | ПС 35 кВ Могойтуй-1 \ ВЛ 10 кВ ф. 19 Догой \ ТП-19-17 ф.Догой \ ВЛ-0,4кВ ф.Догой от ТП-19-17 ф.1 | ул Набережная | 6 | Дом | 17.04.2023-21.04.2023 | инженер Бородин П.В.,эл.монтеры Батожаргалов Б.Б.,Пырков К.А.,Тетерин Н.Ю. | Нет | с 08.00 до 17.00 | 1. потери на элементе сети | Нет | 1
197 | 101213525 | с Догой | ПС 35 кВ Могойтуй-1 \ ВЛ 10 кВ ф. 19 Догой \ ТП-19-14 ф.Догой \ ВЛ-0,4кВ ф.Догой от ТП-19-14 ф.2 | ул Набережная | 7 | Дом | 17.04.2023-21.04.2023 | инженер Бородин П.В.,эл.монтеры Батожаргалов Б.Б.,Пырков К.А.,Тетерин Н.Ю. | Нет | с 08.00 до 17.00 | 1. потери на элементе сети | Нет | 1
198 | 101253656 | с Догой | ПС 35 кВ Могойтуй-1 \ ВЛ 10 кВ ф. 19 Догой \ ТП-19-14 ф.Догой \ ВЛ-0,4кВ ф.Догой от ТП-19-14 ф.2 | ул Набережная | 7 | выносной щит | 17.04.2023-21.04.2023 | инженер Бородин П.В.,эл.монтеры Батожаргалов Б.Б.,Пырков К.А.,Тетерин Н.Ю. | Нет | с 08.00 до 17.00 | 1. потери на элементе сети | Нет | 1
199 | 101235572 | с Догой | ПС 35 кВ Могойтуй-1 \ ВЛ 10 кВ ф. 19 Догой \ ТП-19-17 ф.Догой \ ВЛ-0,4кВ ф.Догой от ТП-19-17 ф.2 | ул Нагорная | 1 | Дом | 17.04.2023-21.04.2023 | инженер Бородин П.В.,эл.монтеры Батожаргалов Б.Б.,Пырков К.А.,Тетерин Н.Ю. | Нет | с 08.00 до 17.00 | 1. потери на элементе сети | Нет | 1
200 | 101230653 | с Догой | ПС 35 кВ Могойтуй-1 \ ВЛ 10 кВ ф. 19 Догой \ ТП-19-17 ф.Догой \ ВЛ-0,4кВ ф.Догой от ТП-19-17 ф.2 | ул Нагорная | 3 | Дом | 17.04.2023-21.04.2023 | инженер Бородин П.В.,эл.монтеры Батожаргалов Б.Б.,Пырков К.А.,Тетерин Н.Ю. | Нет | с 08.00 до 17.00 | 1. потери на элементе сети | Нет | 1
201 | 101228619 | с Догой | ПС 35 кВ Могойтуй-1 \ ВЛ 10 кВ ф. 19 Догой \ ТП-19-17 ф.Догой \ ВЛ-0,4кВ ф.Догой от ТП-19-17 ф.2 | ул Нагорная | 4 | Дом | 17.04.2023-21.04.2023 | инженер Бородин П.В.,эл.монтеры Батожаргалов Б.Б.,Пырков К.А.,Тетерин Н.Ю. | Нет | с 08.00 до 17.00 | 1. потери на элементе сети | Нет | 1
202 | 101245439 | с Догой | ПС 35 кВ Могойтуй-1 \ ВЛ 10 кВ ф. 19 Догой \ ТП-19-17 ф.Догой \ ВЛ-0,4кВ ф.Догой от ТП-19-17 ф.2 | ул Нагорная | 5 | дом | 17.04.2023-21.04.2023 | инженер Бородин П.В.,эл.монтеры Батожаргалов Б.Б.,Пырков К.А.,Тетерин Н.Ю. | Нет | с 08.00 до 17.00 | 1. потери на элементе сети | Нет | 1
203 | 101248382 | с Догой | ПС 35 кВ Могойтуй-1 \ ВЛ 10 кВ ф. 19 Догой \ ТП-19-17 ф.Догой \ ВЛ-0,4кВ ф.Догой от ТП-19-17 ф.2 | ул Нагорная | 11 | Дом | 17.04.2023-21.04.2023 | инженер Бородин П.В.,эл.монтеры Батожаргалов Б.Б.,Пырков К.А.,Тетерин Н.Ю. | Нет | с 08.00 до 17.00 | 1. потери на элементе сети | Нет | 1
204 | 101222308 | с Догой | ПС 35 кВ Могойтуй-1 \ ВЛ 10 кВ ф. 19 Догой \ ТП-19-17 ф.Догой \ ВЛ-0,4кВ ф.Догой от ТП-19-17 ф.2 | ул Нагорная | 13 | Дом | 17.04.2023-21.04.2023 | инженер Бородин П.В.,эл.монтеры Батожаргалов Б.Б.,Пырков К.А.,Тетерин Н.Ю. | Нет | с 08.00 до 17.00 | 1. потери на элементе сети | Нет | 1
205 | 101217500 | с Догой | ПС 35 кВ Могойтуй-1 \ ВЛ 10 кВ ф. 19 Догой \ ТП-19-17 ф.Догой \ ВЛ-0,4кВ ф.Догой от ТП-19-17 ф.2 | ул Нагорная | 14 | Дом | 17.04.2023-21.04.2023 | инженер Бородин П.В.,эл.монтеры Батожаргалов Б.Б.,Пырков К.А.,Тетерин Н.Ю. | Нет | с 08.00 до 17.00 | 1. потери на элементе сети | Нет | 1
206 | 101253556 | с Догой | ПС 35 кВ Могойтуй-1 \ ВЛ 10 кВ ф. 19 Догой \ ТП-19-14 ф.Догой \ ВЛ-0,4кВ ф.Догой от ТП-19-14 ф.2 | ул Степная | 6 | Дом | 17.04.2023-21.04.2023 | инженер Бородин П.В.,эл.монтеры Батожаргалов Б.Б.,Пырков К.А.,Тетерин Н.Ю. | Нет | с 08.00 до 17.00 | 1. потери на элементе сети | Нет | 1
207 | 101245452 | с Догой | ПС 35 кВ Могойтуй-1 \ ВЛ 10 кВ ф. 19 Догой \ ТП-19-14 ф.Догой \ ВЛ-0,4кВ ф.Догой от ТП-19-14 ф.2 | ул Степная | 8 | дом | 17.04.2023-21.04.2023 | инженер Бородин П.В.,эл.монтеры Батожаргалов Б.Б.,Пырков К.А.,Тетерин Н.Ю. | Нет | с 08.00 до 17.00 | 1. потери на элементе сети | Нет | 1
208 | 101217253 | с Догой | ПС 35 кВ Могойтуй-1 \ ВЛ 10 кВ ф. 19 Догой \ ТП-19-14 ф.Догой \ ВЛ-0,4кВ ф.Догой от ТП-19-14 ф.2 | ул Степная | 12 | Дом | 17.04.2023-21.04.2023 | инженер Бородин П.В.,эл.монтеры Батожаргалов Б.Б.,Пырков К.А.,Тетерин Н.Ю. | Нет | с 08.00 до 17.00 | 1. потери на элементе сети | Нет | 1
209 | 101250619 | с Догой | ПС 35 кВ Могойтуй-1 \ ВЛ 10 кВ ф. 19 Догой \ ТП-19-14 ф.Догой \ ВЛ-0,4кВ ф.Догой от ТП-19-14 ф.2 | ул Степная | 16 | Дом | 17.04.2023-21.04.2023 | инженер Бородин П.В.,эл.монтеры Батожаргалов Б.Б.,Пырков К.А.,Тетерин Н.Ю. | Нет | с 08.00 до 17.00 | 1. потери на элементе сети | Нет | 1
210 | 101251563 | с Догой | ПС 35 кВ Могойтуй-1 \ ВЛ 10 кВ ф. 19 Догой \ ТП-19-14 ф.Догой \ ВЛ-0,4кВ ф.Догой от ТП-19-14 ф.1 | ул Школьная | 1 | Дом | 17.04.2023-21.04.2023 | инженер Бородин П.В.,эл.монтеры Батожаргалов Б.Б.,Пырков К.А.,Тетерин Н.Ю. | Нет | с 08.00 до 17.00 | 1. потери на элементе сети | Нет | 1
211 | 101254569 | с Догой | ПС 35 кВ Могойтуй-1 \ ВЛ 10 кВ ф. 19 Догой \ ТП-19-14 ф.Догой \ ВЛ-0,4кВ ф.Догой от ТП-19-14 ф.1 | ул Школьная | 4 | Дом | 17.04.2023-21.04.2023 | инженер Бородин П.В.,эл.монтеры Батожаргалов Б.Б.,Пырков К.А.,Тетерин Н.Ю. | Нет | с 08.00 до 17.00 | 1. потери на элементе сети | Нет | 1
212 | 101253369 | с Догой | ПС 35 кВ Могойтуй-1 \ ВЛ 10 кВ ф. 19 Догой \ ТП-19-14 ф.Догой \ ВЛ-0,4кВ ф.Догой от ТП-19-14 ф.1 | ул Школьная | 6 | выносной шкаф | 17.04.2023-21.04.2023 | инженер Бородин П.В.,эл.монтеры Батожаргалов Б.Б.,Пырков К.А.,Тетерин Н.Ю. | Нет | с 08.00 до 17.00 | 1. потери на элементе сети | Нет | 1
213 | 101229087 | с Догой | ПС 35 кВ Могойтуй-1 \ ВЛ 10 кВ ф. 19 Догой \ ТП-19-14 ф.Догой \ ВЛ-0,4кВ ф.Догой от ТП-19-14 ф.1 | ул Юбилейная | 1 | Дом | 17.04.2023-21.04.2023 | инженер Бородин П.В.,эл.монтеры Батожаргалов Б.Б.,Пырков К.А.,Тетерин Н.Ю. | Нет | с 08.00 до 17.00 | 1. потери на элементе сети | Нет | 1
214 | 101241383 | с Догой | ПС 35 кВ Могойтуй-1 \ ВЛ 10 кВ ф. 19 Догой \ ТП-19-16 ф.Догой \ ВЛ-0,4кВ ф.Догой от ТП-19-16 ф.1 | ул Юбилейная | 3 | Дом | 17.04.2023-21.04.2023 | инженер Бородин П.В.,эл.монтеры Батожаргалов Б.Б.,Пырков К.А.,Тетерин Н.Ю. | Нет | с 08.00 до 17.00 | 1. потери на элементе сети | Нет | 1
215 | 101217174 | с Догой | ПС 35 кВ Могойтуй-1 \ ВЛ 10 кВ ф. 19 Догой \ ТП-19-14 ф.Догой \ ВЛ-0,4кВ ф.Догой от ТП-19-14 ф.1 | ул Юбилейная | 5 | Дом | 17.04.2023-21.04.2023 | инженер Бородин П.В.,эл.монтеры Батожаргалов Б.Б.,Пырков К.А.,Тетерин Н.Ю. | Нет | с 08.00 до 17.00 | 1. потери на элементе сети | Нет | 1
216 | 101240059 | с Догой | ПС 35 кВ Могойтуй-1 \ ВЛ 10 кВ ф. 19 Догой \ ТП-19-14 ф.Догой \ ВЛ-0,4кВ ф.Догой от ТП-19-14 ф.1 | ул Юбилейная | 6 | дом | 17.04.2023-21.04.2023 | инженер Бородин П.В.,эл.монтеры Батожаргалов Б.Б.,Пырков К.А.,Тетерин Н.Ю. | Нет | с 08.00 до 17.00 | 1. потери на элементе сети | Нет | 1
217 | 101278938 | с Харганаша | ПС 35 кВ Цаган-Оль \ ВЛ 10 кВ ф. 15 Кирова \ ТП-19 ф.Кирово \ ВЛ-0,4кВ ф.Кирова от ТП-19 ф.1 | ул Без названия | 0 | тп | 10.04.2023-14.04.2023 | инженер Бородин П.В.,эл.монтеры Батожаргалов Б.Б.,Пырков К.А.,Тетерин Н.Ю. | Нет | с 08.00 до 17.00 | 9. недоработки более 12 мес | Нет | 1
218 | 101278958 | с Харганаша | ПС 35 кВ Цаган-Оль \ ВЛ 10 кВ ф. 15 Кирова \ ТП-18 ф.Кирово \ ВЛ-0,4кВ ф.Кирова от ТП-18 ф.1 | ул Без названия | 0 | тп | 10.04.2023-14.04.2023 | инженер Бородин П.В.,эл.монтеры Батожаргалов Б.Б.,Пырков К.А.,Тетерин Н.Ю. | Нет | с 08.00 до 17.00 | 9. недоработки более 12 мес | Нет | 1
219 | 101211284 | с Цаган-Ола | ПС 35 кВ Цаган-Оль \ ВЛ 10 кВ ф. 15 Кирова \ ТП-11 ф.Кирово \ ВЛ-0,4кВ ф.Кирова от ТП-11 ф.1 | ул Без названия | 0 | чабанская стоянка, местность "Сартей" | 10.04.2023-14.04.2023 | инженер Бородин П.В.,эл.монтеры Батожаргалов Б.Б.,Пырков К.А.,Тетерин Н.Ю. | Нет | с 08.00 до 17.00 | 9. недоработки более 12 мес | Нет | 1
220 | 101211389 | с Цаган-Ола | ПС 35 кВ Цаган-Оль \ ВЛ 10 кВ ф. 14 Булактуй \ ТП-9 ф.Булактуй \ ВЛ-0,4 кВ ф.Булуктуй от ТП-9 ф.1 | ул Без названия | 0 | чабанская стоянка | 10.04.2023-14.04.2023 | инженер Бородин П.В.,эл.монтеры Батожаргалов Б.Б.,Пырков К.А.,Тетерин Н.Ю. | Нет | с 08.00 до 17.00 | 9. недоработки более 12 мес | Нет | 1
221 | 101212252 | с Цаган-Ола | ПС 35 кВ Цаган-Оль \ ВЛ 10 кВ ф. 15 Кирова \ ТП-2 ф.Кирово \ ВЛ-0,4кВ ф.Кирова от ТП-2 ф.3 | ул Без названия | 0 | Дом, ферма "Юность" | 10.04.2023-14.04.2023 | инженер Бородин П.В.,эл.монтеры Батожаргалов Б.Б.,Пырков К.А.,Тетерин Н.Ю. | Нет | с 08.00 до 17.00 | 9. недоработки более 12 мес | Нет | 1
222 | 101213998 | с Цаган-Ола | ПС 35 кВ Цаган-Оль \ ВЛ 10 кВ ф. 9 Холболджи \ ТП-8 ф.Холболджи \ ВЛ-0,4 кВ ф.Холбоджи от ТП-8 ф.1 | ул Без названия | 0 | чабанская стоянка | 10.04.2023-14.04.2023 | инженер Бородин П.В.,эл.монтеры Батожаргалов Б.Б.,Пырков К.А.,Тетерин Н.Ю. | Нет | с 08.00 до 17.00 | 9. недоработки более 12 мес | Нет | 1
223 | 101214365 | с Цаган-Ола | ПС 35 кВ Цаган-Оль \ ВЛ 10 кВ ф. 14 Булактуй \ ТП-16 ф.Булактуй \ ВЛ-0,4 кВ ф.Булактуй от ТП-16 ф.1 | ул Без названия | 0 | чабанская стоянка местность "Хангил" | 10.04.2023-14.04.2023 | инженер Бородин П.В.,эл.монтеры Батожаргалов Б.Б.,Пырков К.А.,Тетерин Н.Ю. | Нет | с 08.00 до 17.00 | 9. недоработки более 12 мес | Нет | 1
224 | 101215450 | с Цаган-Ола | ПС 35 кВ Цаган-Оль \ ВЛ 10 кВ ф. 14 Булактуй \ ТП-7 ф. Булактуй \ Система шин 1 | ул Без названия | 0 | чабанская стоянка, местность "Хонгил" | 10.04.2023-14.04.2023 | инженер Бородин П.В.,эл.монтеры Батожаргалов Б.Б.,Пырков К.А.,Тетерин Н.Ю. | Нет | с 08.00 до 17.00 | 9. недоработки более 12 мес | Нет | 1
225 | 101215742 | с Цаган-Ола | ПС 35 кВ Цаган-Оль \ ВЛ 10 кВ ф. 15 Кирова \ ТП-31 ф.Кирово \ ВЛ-0,4 кВ ф.Кирово от ТП№31 ф.1 | ул Без названия | 0 | чабанская стоянка | 10.04.2023-14.04.2023 | инженер Бородин П.В.,эл.монтеры Батожаргалов Б.Б.,Пырков К.А.,Тетерин Н.Ю. | Нет | с 08.00 до 17.00 | 9. недоработки более 12 мес | Нет | 1
226 | 101216747 | с Цаган-Ола | ПС 35 кВ Цаган-Оль \ ВЛ 10 кВ ф. 14 Булактуй \ ТП-1 ф.Булактуй \ ВЛ-0,4кВ ф.Булактуй от ТП-1 ф.1 | ул Без названия | 0 | стоянка | 10.04.2023-14.04.2023 | инженер Бородин П.В.,эл.монтеры Батожаргалов Б.Б.,Пырков К.А.,Тетерин Н.Ю. | Нет | с 08.00 до 17.00 | 9. недоработки более 12 мес | Нет | 1
227 | 101217180 | с Цаган-Ола | ПС 35 кВ Цаган-Оль \ ВЛ 10 кВ ф. 15 Кирова \ ТП-21 ф.Кирово \ ВЛ-0,4кВ ф.Кирова от ТП-21 ф.1 | ул Без названия | 0 | чабанская стоянка, местность "Хатькин" | 10.04.2023-14.04.2023 | инженер Бородин П.В.,эл.монтеры Батожаргалов Б.Б.,Пырков К.А.,Тетерин Н.Ю. | Нет | с 08.00 до 17.00 | 9. недоработки более 12 мес | Нет | 1
228 | 101217659 | с Цаган-Ола | ПС 35 кВ Цаган-Оль \ ВЛ 10 кВ ф. 15 Кирова \ ТП-2 ф.Кирово \ ВЛ-0,4кВ ф.Кирова от ТП-2 ф.3 | ул Без названия | 0 | Дом, ферма "Юность" | 10.04.2023-14.04.2023 | инженер Бородин П.В.,эл.монтеры Батожаргалов Б.Б.,Пырков К.А.,Тетерин Н.Ю. | Нет | с 08.00 до 17.00 | 9. недоработки более 12 мес | Нет | 1
229 | 101219378 | с Цаган-Ола | ПС 35 кВ Цаган-Оль \ ВЛ 10 кВ ф. 14 Булактуй \ ТП-17 ф.Булактуй \ ВЛ-0,4кВ ф.Булуктуй от ТП-17 ф.1 | ул Без названия | 0 | чабанская стоянка, местность "Харганаши" | 10.04.2023-14.04.2023 | инженер Бородин П.В.,эл.монтеры Батожаргалов Б.Б.,Пырков К.А.,Тетерин Н.Ю. | Нет | с 08.00 до 17.00 | 9. недоработки более 12 мес | Нет | 1
230 | 101220190 | с Цаган-Ола | ПС 35 кВ Цаган-Оль \ ВЛ 10 кВ ф. 9 Холболджи \ ТП-1 ф.Холболджи \ ВЛ-0,4кВ ф.Холбоджи от ТП-1 ф.1 | ул Без названия | 0 | чабанская стоянка, местность "Дутлур" | 10.04.2023-14.04.2023 | инженер Бородин П.В.,эл.монтеры Батожаргалов Б.Б.,Пырков К.А.,Тетерин Н.Ю. | Нет | с 08.00 до 17.00 | 9. недоработки более 12 мес | Нет | 1
231 | 101220409 | с Цаган-Ола | ПС 35 кВ Цаган-Оль \ ВЛ 10 кВ ф. 15 Кирова \ ТП-24 ф.Кирово \ ВЛ-0,4кВ ф.Кирова от ТП-24 ф.1 | ул Без названия | 0 | чабанская стоянка | 10.04.2023-14.04.2023 | инженер Бородин П.В.,эл.монтеры Батожаргалов Б.Б.,Пырков К.А.,Тетерин Н.Ю. | Нет | с 08.00 до 17.00 | 9. недоработки более 12 мес | Нет | 1
232 | 101220483 | с Цаган-Ола | ПС 35 кВ Цаган-Оль \ ВЛ 10 кВ ф. 15 Кирова \ ТП-2 ф.Кирово \ ВЛ-0,4кВ ф.Кирова от ТП-2 ф.3 | ул Без названия | 0 | Дом,кирова | 10.04.2023-14.04.2023 | инженер Бородин П.В.,эл.монтеры Батожаргалов Б.Б.,Пырков К.А.,Тетерин Н.Ю. | Нет | с 08.00 до 17.00 | 9. недоработки более 12 мес | Нет | 1
233 | 101220490 | с Цаган-Ола | ПС 35 кВ Цаган-Оль \ ВЛ 10 кВ ф. 15 Кирова \ ТП-2 ф.Кирово \ ВЛ-0,4кВ ф.Кирова от ТП-2 ф.3 | ул Без названия | 0 | Дом, ферма "Юность" | 10.04.2023-14.04.2023 | инженер Бородин П.В.,эл.монтеры Батожаргалов Б.Б.,Пырков К.А.,Тетерин Н.Ю. | Нет | с 08.00 до 17.00 | 9. недоработки более 12 мес | Нет | 1
234 | 101220620 | с Цаган-Ола | ПС 35 кВ Цаган-Оль \ ВЛ 10 кВ ф. 14 Булактуй \ ТП-18 ф.Булактуй \ ВЛ-0,4кВ ф.Булуктуй от ТП-18 ф.1 | ул Без названия | 0 | чабанская стоянка, местность "Харганаши" | 10.04.2023-14.04.2023 | инженер Бородин П.В.,эл.монтеры Батожаргалов Б.Б.,Пырков К.А.,Тетерин Н.Ю. | Нет | с 08.00 до 17.00 | 9. недоработки более 12 мес | Нет | 1
235 | 101220916 | с Цаган-Ола | ПС 35 кВ Цаган-Оль \ ВЛ 10 кВ ф. 15 Кирова \ ТП-9 ф.Кирово \ ВЛ-0,4кВ ф.Кирова от ТП-9 ф.1 | ул Без названия | 0 | выносной шкаф, местность "Хатькин" | 10.04.2023-14.04.2023 | инженер Бородин П.В.,эл.монтеры Батожаргалов Б.Б.,Пырков К.А.,Тетерин Н.Ю. | Нет | с 08.00 до 17.00 | 9. недоработки более 12 мес | Нет | 1
236 | 101221089 | с Цаган-Ола | ПС 35 кВ Цаган-Оль \ ВЛ 10 кВ ф. 15 Кирова \ ТП-16 ф.Кирово \ ВЛ-0,4кВ ф.Кирова от ТП-16 ф.1 | ул Без названия | 0 | чабанская стоянка, местность "Шивия" | 10.04.2023-14.04.2023 | инженер Бородин П.В.,эл.монтеры Батожаргалов Б.Б.,Пырков К.А.,Тетерин Н.Ю. | Нет | с 08.00 до 17.00 | 9. недоработки более 12 мес | Нет | 1
237 | 101222097 | с Цаган-Ола | ПС 35 кВ Цаган-Оль \ ВЛ 10 кВ ф. 14 Булактуй \ ТП-13 ф.Булактуй \ ВЛ-0,4кВ ф.Булуктуй от ТП-13 ф.1 | ул Без названия | 0 | чабанская стоянка,местность "Хонгил" | 10.04.2023-14.04.2023 | инженер Бородин П.В.,эл.монтеры Батожаргалов Б.Б.,Пырков К.А.,Тетерин Н.Ю. | Нет | с 08.00 до 17.00 | 9. недоработки более 12 мес | Нет | 1
238 | 101222366 | с Цаган-Ола | ПС 35 кВ Цаган-Оль \ ВЛ 10 кВ ф. 15 Кирова \ ТП-29 ф.Кирово \ Шины 10 кВ | ул Без названия | 0 | чабанская стоянка | 10.04.2023-14.04.2023 | инженер Бородин П.В.,эл.монтеры Батожаргалов Б.Б.,Пырков К.А.,Тетерин Н.Ю. | Нет | с 08.00 до 17.00 | 9. недоработки более 12 мес | Нет | 1
239 | 101222691 | с Цаган-Ола | ПС 35 кВ Цаган-Оль \ ВЛ 10 кВ ф. 15 Кирова \ ТП-28 ф.Кирово \ ВЛ-0,4 кВ ф.Кирово от ТП№28 ф.1 | ул Без названия | 0 | чабанская стоянка ТП 28 | 10.04.2023-14.04.2023 | инженер Бородин П.В.,эл.монтеры Батожаргалов Б.Б.,Пырков К.А.,Тетерин Н.Ю. | Нет | с 08.00 до 17.00 | 9. недоработки более 12 мес | Нет | 1
240 | 101222810 | с Цаган-Ола | ПС 35 кВ Цаган-Оль \ ВЛ 10 кВ ф. 14 Булактуй \ ТП-20 ф.Булактуй \ ВЛ-0,4кВ ф.Булуктуй от ТП-20 ф.1 | ул Без названия | 0 | чабанская стоянка, местность "Харганаши" | 10.04.2023-14.04.2023 | инженер Бородин П.В.,эл.монтеры Батожаргалов Б.Б.,Пырков К.А.,Тетерин Н.Ю. | Нет | с 08.00 до 17.00 | 9. недоработки более 12 мес | Нет | 1
241 | 101223388 | с Цаган-Ола | ПС 35 кВ Цаган-Оль \ ВЛ 10 кВ ф. 15 Кирова \ ТП-23 ф.Кирово \ ВЛ-0,4кВ ф.Кирова от ТП-23 ф.1 | ул Без названия | 0 | чабанская стоянка | 10.04.2023-14.04.2023 | инженер Бородин П.В.,эл.монтеры Батожаргалов Б.Б.,Пырков К.А.,Тетерин Н.Ю. | Нет | с 08.00 до 17.00 | 9. недоработки более 12 мес | Нет | 1
242 | 101224837 | с Цаган-Ола | ПС 35 кВ Цаган-Оль \ ВЛ 10 кВ ф. 15 Кирова \ ТП-8 ф.Кирово \ ВЛ-0,4кВ ф.Кирова от ТП-8 ф.1 | ул Без названия | 0 | чабанская стоянка, местность "Хатькин" | 10.04.2023-14.04.2023 | инженер Бородин П.В.,эл.монтеры Батожаргалов Б.Б.,Пырков К.А.,Тетерин Н.Ю. | Нет | с 08.00 до 17.00 | 9. недоработки более 12 мес | Нет | 1
243 | 101225840 | с Цаган-Ола | ПС 35 кВ Цаган-Оль \ ВЛ 10 кВ ф. 15 Кирова \ ТП-13 ф.Кирово \ ВЛ-0,4кВ ф.Кирова от ТП-13 ф.1 | ул Без названия | 0 | чабанская стоянка | 10.04.2023-14.04.2023 | инженер Бородин П.В.,эл.монтеры Батожаргалов Б.Б.,Пырков К.А.,Тетерин Н.Ю. | Нет | с 08.00 до 17.00 | 9. недоработки более 12 мес | Нет | 1
244 | 101227548 | с Цаган-Ола | ПС 35 кВ Цаган-Оль \ ВЛ 10 кВ ф. 14 Булактуй \ ТП-1 ф.Булактуй \ ВЛ-0,4кВ ф.Булактуй от ТП-1 ф.1 | ул Без названия | 0 | Дом, ферма "Березка" | 10.04.2023-14.04.2023 | инженер Бородин П.В.,эл.монтеры Батожаргалов Б.Б.,Пырков К.А.,Тетерин Н.Ю. | Нет | с 08.00 до 17.00 | 9. недоработки более 12 мес | Нет | 1
245 | 101227759 | с Цаган-Ола | ПС 35 кВ Цаган-Оль \ ВЛ 10 кВ ф. 15 Кирова \ ТП-17 ф.Кирово \ ВЛ-0,4кВ ф.Кирова от ТП-17 ф.1 | ул Без названия | 0 | чабанская стоянка, естность "Шивия" | 10.04.2023-14.04.2023 | инженер Бородин П.В.,эл.монтеры Батожаргалов Б.Б.,Пырков К.А.,Тетерин Н.Ю. | Нет | с 08.00 до 17.00 | 9. недоработки более 12 мес | Нет | 1
246 | 101227791 | с Цаган-Ола | ПС 35 кВ Цаган-Оль \ ВЛ 10 кВ ф. 14 Булактуй \ ТП-8 ф.Булактуй \ ВЛ-0,4кВ ф.Булактуй от ТП-8 ф.1 | ул Без названия | 0 | чабанская стоянка, местность "Тургэтуй" | 10.04.2023-14.04.2023 | инженер Бородин П.В.,эл.монтеры Батожаргалов Б.Б.,Пырков К.А.,Тетерин Н.Ю. | Нет | с 08.00 до 17.00 | 9. недоработки более 12 мес | Нет | 1
247 | 101230723 | с Цаган-Ола | ПС 35 кВ Цаган-Оль \ ВЛ 10 кВ ф. 15 Кирова \ ТП-5 ф.Кирово \ ВЛ-0,4кВ ф.Кирова от ТП-5 ф.1 | ул Без названия | 0 | чабанская стоянка | 10.04.2023-14.04.2023 | инженер Бородин П.В.,эл.монтеры Батожаргалов Б.Б.,Пырков К.А.,Тетерин Н.Ю. | Нет | с 08.00 до 17.00 | 9. недоработки более 12 мес | Нет | 1
248 | 101230818 | с Цаган-Ола | ПС 35 кВ Цаган-Оль \ ВЛ 10 кВ ф. 15 Кирова \ ТП-2 ф.Кирово \ ВЛ-0,4кВ ф.Кирова от ТП-2 ф.3 | ул Без названия | 0 | тепляк | 10.04.2023-14.04.2023 | инженер Бородин П.В.,эл.монтеры Батожаргалов Б.Б.,Пырков К.А.,Тетерин Н.Ю. | Нет | с 08.00 до 17.00 | 9. недоработки более 12 мес | Нет | 1
249 | 101231372 | с Цаган-Ола | ПС 35 кВ Цаган-Оль \ ВЛ 10 кВ ф. 15 Кирова \ ТП-2 ф.Кирово \ ВЛ-0,4кВ ф.Кирова от ТП-2 ф.3 | ул Без названия | 0 | Дом, ферма "Юность" | 10.04.2023-14.04.2023 | инженер Бородин П.В.,эл.монтеры Батожаргалов Б.Б.,Пырков К.А.,Тетерин Н.Ю. | Нет | с 08.00 до 17.00 | 9. недоработки более 12 мес | Нет | 1
250 | 101231797 | с Цаган-Ола | ПС 35 кВ Цаган-Оль \ ВЛ 10 кВ ф. 14 Булактуй \ ТП-6 ф.Булактуй \ ВЛ-0,4кВ ф.Булактуй от ТП-6 ф.1 | ул Без названия | 0 | чабанская стоянка, местность "Булактуй" | 10.04.2023-14.04.2023 | инженер Бородин П.В.,эл.монтеры Батожаргалов Б.Б.,Пырков К.А.,Тетерин Н.Ю. | Нет | с 08.00 до 17.00 | 9. недоработки более 12 мес | Нет | 1
251 | 101234461 | с Цаган-Ола | ПС 35 кВ Цаган-Оль \ ВЛ 10 кВ ф. 14 Булактуй \ ТП-10 ф.Булактуй \ ВЛ-0,4кВ ф.Булактуй от ТП-10 ф.1 | ул Без названия | 0 | чабанская стоянка | 10.04.2023-14.04.2023 | инженер Бородин П.В.,эл.монтеры Батожаргалов Б.Б.,Пырков К.А.,Тетерин Н.Ю. | Нет | с 08.00 до 17.00 | 9. недоработки более 12 мес | Нет | 1
252 | 101234763 | с Цаган-Ола | ПС 35 кВ Цаган-Оль \ ВЛ 10 кВ ф. 14 Булактуй \ ТП-12 ф.Булактуй \ ВЛ-0,4кВ ф.Булуктуй от ТП-12 ф.1 | ул Без названия | 0 | чабанская стоянка, местность "Хонгил" | 10.04.2023-14.04.2023 | инженер Бородин П.В.,эл.монтеры Батожаргалов Б.Б.,Пырков К.А.,Тетерин Н.Ю. | Нет | с 08.00 до 17.00 | 9. недоработки более 12 мес | Нет | 1
253 | 101235487 | с Цаган-Ола | ПС 35 кВ Цаган-Оль \ ВЛ 10 кВ ф. 14 Булактуй \ ТП-4 ф.Булактуй \ ВЛ-0,4кВ ф.Булуктуй от ТП-4 ф.1 | ул Без названия | 0 | чабанская стоянка | 10.04.2023-14.04.2023 | инженер Бородин П.В.,эл.монтеры Батожаргалов Б.Б.,Пырков К.А.,Тетерин Н.Ю. | Нет | с 08.00 до 17.00 | 9. недоработки более 12 мес | Нет | 1
254 | 101237375 | с Цаган-Ола | ПС 35 кВ Цаган-Оль \ ВЛ 10 кВ ф. 15 Кирова \ ТП-34 ф.Кирово \ ВЛ-0,4 кВ ф.Кирово от ТП№34 ф.1 | ул Без названия | 0 | чабанская стоянка, местность "Хатькин" | 10.04.2023-14.04.2023 | инженер Бородин П.В.,эл.монтеры Батожаргалов Б.Б.,Пырков К.А.,Тетерин Н.Ю. | Нет | с 08.00 до 17.00 | 9. недоработки более 12 мес | Нет | 1
255 | 101237401 | с Цаган-Ола | ПС 35 кВ Цаган-Оль \ ВЛ 10 кВ ф. 15 Кирова \ ТП-30 ф.Кирово \ ВЛ-0,4кВ ф.Кирова от ТП-30 ф.1 | ул Без названия | 0 | чабанская стоянка | 10.04.2023-14.04.2023 | инженер Бородин П.В.,эл.монтеры Батожаргалов Б.Б.,Пырков К.А.,Тетерин Н.Ю. | Нет | с 08.00 до 17.00 | 9. недоработки более 12 мес | Нет | 1
256 | 101237902 | с Цаган-Ола | ПС 35 кВ Цаган-Оль \ ВЛ 10 кВ ф. 14 Булактуй \ ТП-3 ф.Булактуй \ ВЛ-0,4кВ ф.Булуктуй от ТП-3 ф.1 | ул Без названия | 0 | чабанская стоянка | 10.04.2023-14.04.2023 | инженер Бородин П.В.,эл.монтеры Батожаргалов Б.Б.,Пырков К.А.,Тетерин Н.Ю. | Нет | с 08.00 до 17.00 | 9. недоработки более 12 мес | Нет | 1
257 | 101238976 | с Цаган-Ола | ПС 35 кВ Цаган-Оль \ ВЛ 10 кВ ф. 15 Кирова \ ТП-801 ф.Кирова (Бальжинимаева Ж.Ц.) \ Шины 10 кВ | ул Без названия | 0 | чабанская стоянка местность "Нура" | 10.04.2023-14.04.2023 | инженер Бородин П.В.,эл.монтеры Батожаргалов Б.Б.,Пырков К.А.,Тетерин Н.Ю. | Нет | с 08.00 до 17.00 | 9. недоработки более 12 мес | Нет | 1
258 | 101239728 | с Цаган-Ола | ПС 35 кВ Цаган-Оль \ ВЛ 10 кВ ф. 15 Кирова \ ТП-15 ф.Кирово \ ВЛ-0,4кВ ф.Кирова от ТП-15 ф.1 | ул Без названия | 0 | чабанская стоянка | 10.04.2023-14.04.2023 | инженер Бородин П.В.,эл.монтеры Батожаргалов Б.Б.,Пырков К.А.,Тетерин Н.Ю. | Нет | с 08.00 до 17.00 | 9. недоработки более 12 мес | Нет | 1
259 | 101239957 | с Цаган-Ола | ПС 35 кВ Цаган-Оль \ ВЛ 10 кВ ф. 9 Холболджи \ ТП-4 ф.Холболджи \ ВЛ-0,4кВ ф.Холбоджи от ТП-4 ф.1 | ул Без названия | 0 | чабанская стоянка, местность "Холболджи" | 10.04.2023-14.04.2023 | инженер Бородин П.В.,эл.монтеры Батожаргалов Б.Б.,Пырков К.А.,Тетерин Н.Ю. | Нет | с 08.00 до 17.00 | 9. недоработки более 12 мес | Нет | 1
260 | 101240353 | с Цаган-Ола | ПС 35 кВ Цаган-Оль \ ВЛ 10 кВ ф. 15 Кирова \ ТП-22 ф.Кирово \ ВЛ-0,4кВ ф.Кирова от ТП-22 ф.1 | ул Без названия | 0 | чабанская стоянка, местность "Хатькин" | 10.04.2023-14.04.2023 | инженер Бородин П.В.,эл.монтеры Батожаргалов Б.Б.,Пырков К.А.,Тетерин Н.Ю. | Нет | с 08.00 до 17.00 | 9. недоработки более 12 мес | Нет | 1
261 | 101240449 | с Цаган-Ола | ПС 35 кВ Цаган-Оль \ ВЛ 10 кВ ф. 14 Булактуй \ ТП-2 ф.Булактуй \ ВЛ-0,4кВ ф.Булуктуй от ТП-2 ф.1 | ул Без названия | 0 | чабанская стоянка, местность "Харганаши" | 10.04.2023-14.04.2023 | инженер Бородин П.В.,эл.монтеры Батожаргалов Б.Б.,Пырков К.А.,Тетерин Н.Ю. | Нет | с 08.00 до 17.00 | 9. недоработки более 12 мес | Нет | 1
262 | 101240588 | с Цаган-Ола | ПС 35 кВ Цаган-Оль \ ВЛ 10 кВ ф. 15 Кирова \ ТП-4 ф.Кирово \ ВЛ-0,4кВ ф.Кирова от ТП-4 ф.1 | ул Без названия | 0 | чабанская стоянка, местность "Булум" | 10.04.2023-14.04.2023 | инженер Бородин П.В.,эл.монтеры Батожаргалов Б.Б.,Пырков К.А.,Тетерин Н.Ю. | Нет | с 08.00 до 17.00 | 9. недоработки более 12 мес | Нет | 1
263 | 101241191 | с Цаган-Ола | ПС 35 кВ Цаган-Оль \ ВЛ 10 кВ ф. 14 Булактуй \ ТП-1 ф.Булактуй \ ВЛ-0,4кВ ф.Булактуй от ТП-1 ф.1 | ул Без названия | 0 | Дом | 10.04.2023-14.04.2023 | инженер Бородин П.В.,эл.монтеры Батожаргалов Б.Б.,Пырков К.А.,Тетерин Н.Ю. | Нет | с 08.00 до 17.00 | 9. недоработки более 12 мес | Нет | 1
264 | 101241194 | с Цаган-Ола | ПС 35 кВ Цаган-Оль \ ВЛ 10 кВ ф. 14 Булактуй \ ТП-1 ф.Булактуй \ ВЛ-0,4кВ ф.Булактуй от ТП-1 ф.1 | ул Без названия | 0 | водокачка | 10.04.2023-14.04.2023 | инженер Бородин П.В.,эл.монтеры Батожаргалов Б.Б.,Пырков К.А.,Тетерин Н.Ю. | Нет | с 08.00 до 17.00 | 9. недоработки более 12 мес | Нет | 1
265 | 101241273 | с Цаган-Ола | ПС 35 кВ Цаган-Оль \ ВЛ 10 кВ ф. 15 Кирова \ ТП-33 ф.Кирово \ ВЛ-0,4 кВ ф.Кирово от ТП№33 ф.1 | ул Без названия | 0 | чабанская стоянка, местность "Турахинда" | 10.04.2023-14.04.2023 | инженер Бородин П.В.,эл.монтеры Батожаргалов Б.Б.,Пырков К.А.,Тетерин Н.Ю. | Нет | с 08.00 до 17.00 | 9. недоработки более 12 мес | Нет | 1
266 | 101241955 | с Цаган-Ола | ПС 35 кВ Цаган-Оль \ ВЛ 10 кВ ф. 15 Кирова \ ТП-26 ф.Кирово \ ВЛ-0,4кВ ф.Кирова от ТП-26 ф.1 | ул Без названия | 0 | чабанская стоянка | 10.04.2023-14.04.2023 | инженер Бородин П.В.,эл.монтеры Батожаргалов Б.Б.,Пырков К.А.,Тетерин Н.Ю. | Нет | с 08.00 до 17.00 | 9. недоработки более 12 мес | Нет | 1
267 | 101242908 | с Цаган-Ола | ПС 35 кВ Цаган-Оль \ ВЛ 10 кВ ф. 15 Кирова \ ТП-20 ф.Кирово \ ВЛ-0,4кВ ф.Кирова от ТП-20 ф.1 | ул Без названия | 0 | ТП 20 | 10.04.2023-14.04.2023 | инженер Бородин П.В.,эл.монтеры Батожаргалов Б.Б.,Пырков К.А.,Тетерин Н.Ю. | Нет | с 08.00 до 17.00 | 9. недоработки более 12 мес | Нет | 1
268 | 101244245 | с Цаган-Ола | ПС 35 кВ Цаган-Оль \ ВЛ 10 кВ ф. 15 Кирова \ ТП-27 ф.Кирово \ ВЛ-0,4кВ ф.Кирова от ТП-27 ф.1 | ул Без названия | 0 | Дом,кирова | 10.04.2023-14.04.2023 | инженер Бородин П.В.,эл.монтеры Батожаргалов Б.Б.,Пырков К.А.,Тетерин Н.Ю. | Нет | с 08.00 до 17.00 | 9. недоработки более 12 мес | Нет | 1
269 | 101244609 | с Цаган-Ола | ПС 35 кВ Цаган-Оль \ ВЛ 10 кВ ф. 14 Булактуй \ ТП-5 ф.Булактуй \ ВЛ-0,4кВ ф.Булуктуй от ТП-5 ф.1 | ул Без названия | 0 | чабанская стоянка | 10.04.2023-14.04.2023 | инженер Бородин П.В.,эл.монтеры Батожаргалов Б.Б.,Пырков К.А.,Тетерин Н.Ю. | Нет | с 08.00 до 17.00 | 9. недоработки более 12 мес | Нет | 1
270 | 101245789 | с Цаган-Ола | ПС 35 кВ Цаган-Оль \ ВЛ 10 кВ ф. 9 Холболджи \ ТП-6 ф.Холболджи \ ВЛ-0,4 кВ ф.Холбоджи от ТП-6 ф.1 | ул Без названия | 0 | чабанская стоянка | 10.04.2023-14.04.2023 | инженер Бородин П.В.,эл.монтеры Батожаргалов Б.Б.,Пырков К.А.,Тетерин Н.Ю. | Нет | с 08.00 до 17.00 | 9. недоработки более 12 мес | Нет | 1
271 | 101247033 | с Цаган-Ола | ПС 35 кВ Цаган-Оль \ ВЛ 10 кВ ф. 14 Булактуй \ ТП-20 ф.Булактуй \ ВЛ-0,4кВ ф.Булуктуй от ТП-20 ф.1 | ул Без названия | 0 | чабанская стоянка | 10.04.2023-14.04.2023 | инженер Бородин П.В.,эл.монтеры Батожаргалов Б.Б.,Пырков К.А.,Тетерин Н.Ю. | Нет | с 08.00 до 17.00 | 9. недоработки более 12 мес | Нет | 1
272 | 101250081 | с Цаган-Ола | ПС 35 кВ Цаган-Оль \ ВЛ 10 кВ ф. 14 Булактуй \ ТП-1 ф.Булактуй \ ВЛ-0,4кВ ф.Булактуй от ТП-1 ф.1 | ул Без названия | 0 | Дом, ферма "Березка" | 10.04.2023-14.04.2023 | инженер Бородин П.В.,эл.монтеры Батожаргалов Б.Б.,Пырков К.А.,Тетерин Н.Ю. | Нет | с 08.00 до 17.00 | 9. недоработки более 12 мес | Нет | 1
273 | 101250093 | с Цаган-Ола | ПС 35 кВ Цаган-Оль \ ВЛ 10 кВ ф. 14 Булактуй \ ТП-1 ф.Булактуй \ ВЛ-0,4кВ ф.Булактуй от ТП-1 ф.1 | ул Без названия | 0 | Дом, ферма "Березка" | 10.04.2023-14.04.2023 | инженер Бородин П.В.,эл.монтеры Батожаргалов Б.Б.,Пырков К.А.,Тетерин Н.Ю. | Нет | с 08.00 до 17.00 | 9. недоработки более 12 мес | Нет | 1
274 | 101250195 | с Цаган-Ола | ПС 35 кВ Цаган-Оль \ ВЛ 10 кВ ф. 9 Холболджи \ ТП-2 ф.Холболджи \ ВЛ-0,4кВ ф.Холбоджи от ТП-2 ф.1 | ул Без названия | 0 | чабанская стоянка | 10.04.2023-14.04.2023 | инженер Бородин П.В.,эл.монтеры Батожаргалов Б.Б.,Пырков К.А.,Тетерин Н.Ю. | Нет | с 08.00 до 17.00 | 9. недоработки более 12 мес | Нет | 1
275 | 101250237 | с Цаган-Ола | ПС 35 кВ Цаган-Оль \ ВЛ 10 кВ ф. 14 Булактуй \ ТП-14 ф.Булактуй \ ВЛ-0,4кВ ф.Булактуй от ТП-14 ф.1 | ул Без названия | 0 | чабанская стоянка, местность "Хонгил" | 10.04.2023-14.04.2023 | инженер Бородин П.В.,эл.монтеры Батожаргалов Б.Б.,Пырков К.А.,Тетерин Н.Ю. | Нет | с 08.00 до 17.00 | 9. недоработки более 12 мес | Нет | 1
276 | 101250282 | с Цаган-Ола | ПС 35 кВ Цаган-Оль \ ВЛ 10 кВ ф. 15 Кирова \ ТП-32 Кирово \ ВЛ-0,4 кВ ф.Кирово от ТП№32 ф.1 | ул Без названия | 0 | чабанская стоянка, местность "Турахинда" | 10.04.2023-14.04.2023 | инженер Бородин П.В.,эл.монтеры Батожаргалов Б.Б.,Пырков К.А.,Тетерин Н.Ю. | Нет | с 08.00 до 17.00 | 9. недоработки более 12 мес | Нет | 1
277 | 101251506 | с Цаган-Ола | ПС 35 кВ Цаган-Оль \ ВЛ 10 кВ ф. 15 Кирова \ ТП-2 ф.Кирово \ ВЛ-0,4кВ ф.Кирова от ТП-2 ф.3 | ул Без названия | 0 | Дом, ферма "Юность" | 10.04.2023-14.04.2023 | инженер Бородин П.В.,эл.монтеры Батожаргалов Б.Б.,Пырков К.А.,Тетерин Н.Ю. | Нет | с 08.00 до 17.00 | 9. недоработки более 12 мес | Нет | 1
278 | 101251516 | с Цаган-Ола | ПС 35 кВ Цаган-Оль \ ВЛ 10 кВ ф. 9 Холболджи \ ТП-9 ф.Холболджи \ ВЛ-0,4 кВ ф.Холбоджи от ТП-9 ф.1 | ул Без названия | 0 | чабанская стоянка, местность "Холболджи" | 10.04.2023-14.04.2023 | инженер Бородин П.В.,эл.монтеры Батожаргалов Б.Б.,Пырков К.А.,Тетерин Н.Ю. | Нет | с 08.00 до 17.00 | 9. недоработки более 12 мес | Нет | 1
279 | 101251765 | с Цаган-Ола | ПС 35 кВ Цаган-Оль \ ВЛ 10 кВ ф. 15 Кирова \ ТП-2 ф.Кирово \ ВЛ-0,4кВ ф.Кирова от ТП-2 ф.3 | ул Без названия | 0 | Дом, ферма "Юность" | 10.04.2023-14.04.2023 | инженер Бородин П.В.,эл.монтеры Батожаргалов Б.Б.,Пырков К.А.,Тетерин Н.Ю. | Нет | с 08.00 до 17.00 | 9. недоработки более 12 мес | Нет | 1
280 | 101251896 | с Цаган-Ола | ПС 35 кВ Цаган-Оль \ ВЛ 10 кВ ф. 14 Булактуй \ ТП-21 ф.Булактуй \ Шины 10 кВ | ул Без названия | 0 | чабанская стоянка, местность "Хонгил" | 10.04.2023-14.04.2023 | инженер Бородин П.В.,эл.монтеры Батожаргалов Б.Б.,Пырков К.А.,Тетерин Н.Ю. | Нет | с 08.00 до 17.00 | 9. недоработки более 12 мес | Нет | 1
281 | 101252949 | с Цаган-Ола | ПС 35 кВ Цаган-Оль \ ВЛ 10 кВ ф. 15 Кирова \ ТП-2 ф.Кирово \ ВЛ-0,4кВ ф.Кирова от ТП-2 ф.3 | ул Без названия | 0 | Дом, ферма "Юность" | 10.04.2023-14.04.2023 | инженер Бородин П.В.,эл.монтеры Батожаргалов Б.Б.,Пырков К.А.,Тетерин Н.Ю. | Нет | с 08.00 до 17.00 | 9. недоработки более 12 мес | Нет | 1
282 | 101254461 | с Цаган-Ола | ПС 35 кВ Цаган-Оль \ ВЛ 10 кВ ф. 15 Кирова \ ТП-12 ф.Кирово \ ВЛ-0,4кВ ф.Кирова от ТП-12 ф.1 | ул Без названия | 0 | чабанская стоянка | 10.04.2023-14.04.2023 | инженер Бородин П.В.,эл.монтеры Батожаргалов Б.Б.,Пырков К.А.,Тетерин Н.Ю. | Нет | с 08.00 до 17.00 | 9. недоработки более 12 мес | Нет | 1
283 | 101254465 | с Цаган-Ола | ПС 35 кВ Цаган-Оль \ ВЛ 10 кВ ф. 9 Холболджи \ ТП-7 ф.Холболджи \ ВЛ-0,4кВ ф.Холбоджи от ТП-7 ф.1 | ул Без названия | 0 | чабанская стоянка, местность "Холболджи" | 10.04.2023-14.04.2023 | инженер Бородин П.В.,эл.монтеры Батожаргалов Б.Б.,Пырков К.А.,Тетерин Н.Ю. | Нет | с 08.00 до 17.00 | 9. недоработки более 12 мес | Нет | 1
284 | 101283644 | с Цаган-Ола | ПС 35 кВ Цаган-Оль \ ВЛ 10 кВ ф. 9 Холболджи \ ТП-5 ф.Холболджи \ ВЛ-0,4кВ ф.Холбоджи от ТП-5 ф.1 | ул Без названия | 0 | тп | 10.04.2023-14.04.2023 | инженер Бородин П.В.,эл.монтеры Батожаргалов Б.Б.,Пырков К.А.,Тетерин Н.Ю. | Нет | с 08.00 до 17.00 | 9. недоработки более 12 мес | Нет | 1
285 | 102080346 | с Цаган-Ола | ПС 35 кВ Цаган-Оль \ ВЛ 10 кВ ф. 15 Кирова \ ТП 10 ф.Кирово \ ВЛ-0,4кВ ф.Кирова от ТП-10 ф.1 | ул Без названия | 0 | чабанская стоянка | 10.04.2023-14.04.2023 | инженер Бородин П.В.,эл.монтеры Батожаргалов Б.Б.,Пырков К.А.,Тетерин Н.Ю. | Нет | с 08.00 до 17.00 | 9. недоработки более 12 мес | Нет | 1
286 | 102090552 | с Цаган-Ола | ПС 35 кВ Цаган-Оль \ ВЛ 10 кВ ф. 14 Булактуй \ ТП-801 Дондокова(потр.) \ Шины 0,4кВ | ул Без названия | 0 | тп | 10.04.2023-14.04.2023 | инженер Бородин П.В.,эл.монтеры Батожаргалов Б.Б.,Пырков К.А.,Тетерин Н.Ю. | Нет | с 08.00 до 17.00 | 9. недоработки более 12 мес | Нет | 1
287 | 102122893 | с Цаган-Ола | ПС 35 кВ Цаган-Оль \ ВЛ 10 кВ ф. 15 Кирова \ ТП-802 Дашинимаев Б. \ ВЛ-0,4 Дашинимаев | ул Без названия | 0 | тп | 10.04.2023-14.04.2023 | инженер Бородин П.В.,эл.монтеры Батожаргалов Б.Б.,Пырков К.А.,Тетерин Н.Ю. | Нет | с 08.00 до 17.00 | 9. недоработки более 12 мес | Нет | 1
288 | 102126854 | с Цаган-Ола | ПС 35 кВ Цаган-Оль \ ВЛ 10 кВ ф. 15 Кирова \ ТП-803-Батомункуев А.А. \ ВЛ-0,4кВ ф.Боршигорто от ТП-803 ф.1 | ул Без названия | 0 | тп | 10.04.2023-14.04.2023 | инженер Бородин П.В.,эл.монтеры Батожаргалов Б.Б.,Пырков К.А.,Тетерин Н.Ю. | Нет | с 08.00 до 17.00 | 9. недоработки более 12 мес | Нет | 1
289 | 102355990 | с Цаган-Ола | ПС 35 кВ Цаган-Оль \ ВЛ 10 кВ ф. 14 Булактуй \ КТПС 23 ф. Булуктуй \ ВЛ-0,4 кВ от СТП-10 кВ №23 ф. Булактуй | ул Без названия | 0 | ТП | 10.04.2023-14.04.2023 | инженер Бородин П.В.,эл.монтеры Батожаргалов Б.Б.,Пырков К.А.,Тетерин Н.Ю. | Нет | с 08.00 до 17.00 | 9. недоработки более 12 мес | Нет | 1
290 | 101223649 | с Цаган-Ола | ПС 35 кВ Цаган-Оль \ ВЛ 10 кВ ф. 5 Цаган-Оль \ ТП-1 ф.Цаган-Оль \ ВЛ-0,4кВ ф.Цаган-Оль от ТП-1 ф.2 | ул Кооперативная | 19 | квартира | 10.04.2023-14.04.2023 | инженер Бородин П.В.,эл.монтеры Батожаргалов Б.Б.,Пырков К.А.,Тетерин Н.Ю. | Нет | с 08.00 до 17.00 | 9. недоработки более 12 мес | Нет | 1
4.5. |  | Акшинский РЭС | [10 empty] | 387
1 | 101249131 | с Кыра | ПС 110 кВ Мордой \ ВЛ 10 кВ ф. № 6 Кыра-1 \ ТП-1-18 ВЛ-10-КЫРА-1 \ ВЛ-0,4 кВ ф.1 от ТП 1-18 | мкр 3-й | 15 | Жилой дом | 03.04.2023-07.04.2023 | инженер Емельянов В.Я., | Нет | с 08.00 до 17.00 | 9. недоработки более 12 мес | Нет | 1
2 | 101261013 | с Кыра | ПС 110 кВ Мордой \ ВЛ 10 кВ ф. № 6 Кыра-1 \ ТП-1-18 ВЛ-10-КЫРА-1 \ ВЛ-0,4 кВ ф.1 от ТП 1-18 | мкр 3-й | 24 | Жилой дом | 03.04.2023-07.04.2023 | инженер Емельянов В.Я., | Нет | с 08.00 до 17.00 | 9. недоработки более 12 мес | Нет | 1
3 | 101261206 | с Кыра | ПС 110 кВ Мордой \ ВЛ 10 кВ ф. № 6 Кыра-1 \ ТП-1-18 ВЛ-10-КЫРА-1 \ ВЛ-0,4 кВ ф.1 от ТП 1-18 | мкр 3-й | 11 | Жилой дом | 03.04.2023-07.04.2023 | инженер Емельянов В.Я., | Нет | с 08.00 до 17.00 | 9. недоработки более 12 мес | Нет | 1
4 | 102107875 | с Кыра | ПС 110 кВ Мордой \ ВЛ 10 кВ ф. № 6 Кыра-1 \ ТП-1-79 ВЛ-10-КЫРА-1 \ ВЛ-0,4 кВ ф.1 от ТП 1-79 | мкр 3-й | 17 | Жилой дом | 03.04.2023-07.04.2023 | инженер Емельянов В.Я., | Нет | с 08.00 до 17.00 | 9. недоработки более 12 мес | Нет | 1
5 | 101236177 | с Кыра | ПС 110 кВ Мордой \ ВЛ 10 кВ ф. № 6 Кыра-1 \ ТП-1-19 ВЛ-10-КЫРА-1 \ ВЛ-0,4 кВ ф.1 от ТП 1-19 | мкр Северный | 6 | Жилой дом | 03.04.2023-07.04.2023 | инженер Емельянов В.Я., | Нет | с 08.00 до 17.00 | 9. недоработки более 12 мес | Нет | 1
6 | 101238172 | с Кыра | ПС 110 кВ Мордой \ ВЛ 10 кВ ф. № 2 Кыра-2 \ ТП-1-41 ВЛ-10-КЫРА-2 \ ВЛ-0,4 кВ ф.1 от ТП 1-41 | мкр Северный | 2 | Жилой дом | 03.04.2023-07.04.2023 | инженер Емельянов В.Я., | Нет | с 08.00 до 17.00 | 9. недоработки более 12 мес | Нет | 1
7 | 101238522 | с Кыра | ПС 110 кВ Мордой \ ВЛ 10 кВ ф. № 6 Кыра-1 \ ТП-1-19 ВЛ-10-КЫРА-1 \ ВЛ-0,4 кВ ф.1 от ТП 1-19 | мкр Северный | 6 | Жилой дом | 03.04.2023-07.04.2023 | инженер Емельянов В.Я., | Нет | с 08.00 до 17.00 | 9. недоработки более 12 мес | Нет | 1
8 | 101241394 | с Кыра | ПС 110 кВ Мордой \ ВЛ 10 кВ ф. № 6 Кыра-1 \ ТП-1-19 ВЛ-10-КЫРА-1 \ ВЛ-0,4 кВ ф.1 от ТП 1-19 | мкр Северный | 3 | Жилой дом | 03.04.2023-07.04.2023 | инженер Емельянов В.Я., | Нет | с 08.00 до 17.00 | 9. недоработки более 12 мес | Нет | 1
9 | 101242583 | с Кыра | ПС 110 кВ Мордой \ ВЛ 10 кВ ф. № 6 Кыра-1 \ ТП-1-19 ВЛ-10-КЫРА-1 \ ВЛ-0,4 кВ ф.1 от ТП 1-19 | мкр Северный | 5 | Жилой дом | 03.04.2023-07.04.2023 | инженер Емельянов В.Я., | Нет | с 08.00 до 17.00 | 9. недоработки более 12 мес | Нет | 1
10 | 101244422 | с Кыра | ПС 110 кВ Мордой \ ВЛ 10 кВ ф. № 6 Кыра-1 \ ТП-1-19 ВЛ-10-КЫРА-1 \ ВЛ-0,4 кВ ф.1 от ТП 1-19 | мкр Северный | 5 | Жилой дом | 03.04.2023-07.04.2023 | инженер Емельянов В.Я., | Нет | с 08.00 до 17.00 | 9. недоработки более 12 мес | Нет | 1
11 | 101246252 | с Кыра | ПС 110 кВ Мордой \ ВЛ 10 кВ ф. № 6 Кыра-1 \ ТП-1-19 ВЛ-10-КЫРА-1 \ ВЛ-0,4 кВ ф.1 от ТП 1-19 | мкр Северный | 5 | Жилой дом | 03.04.2023-07.04.2023 | инженер Емельянов В.Я., | Нет | с 08.00 до 17.00 | 9. недоработки более 12 мес | Нет | 1
12 | 101255936 | с Кыра | ПС 110 кВ Мордой \ ВЛ 10 кВ ф. № 6 Кыра-1 \ ТП-1-19 ВЛ-10-КЫРА-1 \ ВЛ-0,4 кВ ф.1 от ТП 1-19 | мкр Северный | 3 | Жилой дом | 03.04.2023-07.04.2023 | инженер Емельянов В.Я., | Нет | с 08.00 до 17.00 | 9. недоработки более 12 мес | Нет | 1
13 | 101261032 | с Кыра | ПС 110 кВ Мордой \ ВЛ 10 кВ ф. № 6 Кыра-1 \ ТП-1-19 ВЛ-10-КЫРА-1 \ ВЛ-0,4 кВ ф.1 от ТП 1-19 | мкр Северный | 4 | Жилой дом | 03.04.2023-07.04.2023 | инженер Емельянов В.Я., | Нет | с 08.00 до 17.00 | 9. недоработки более 12 мес | Нет | 1
14 | 101265349 | с Кыра | ПС 110 кВ Мордой \ ВЛ 10 кВ ф. № 2 Кыра-2 \ ТП-1-41 ВЛ-10-КЫРА-2 \ ВЛ-0,4 кВ ф.1 от ТП 1-41 | мкр Северный | 1 | Жилой дом | 03.04.2023-07.04.2023 | инженер Емельянов В.Я., | Нет | с 08.00 до 17.00 | 9. недоработки более 12 мес | Нет | 1
15 | 101265840 | с Кыра | ПС 110 кВ Мордой \ ВЛ 10 кВ ф. № 6 Кыра-1 \ ТП-1-19 ВЛ-10-КЫРА-1 \ ВЛ-0,4 кВ ф.1 от ТП 1-19 | мкр Северный | 2 | Жилой дом | 03.04.2023-07.04.2023 | инженер Емельянов В.Я., | Нет | с 08.00 до 17.00 | 9. недоработки более 12 мес | Нет | 1
16 | 101268420 | с Кыра | ПС 110 кВ Мордой \ ВЛ 10 кВ ф. № 6 Кыра-1 \ ТП-1-19 ВЛ-10-КЫРА-1 \ ВЛ-0,4 кВ ф.1 от ТП 1-19 | мкр Северный | 1 | Жилой дом | 03.04.2023-07.04.2023 | инженер Емельянов В.Я., | Нет | с 08.00 до 17.00 | 9. недоработки более 12 мес | Нет | 1
17 | 101484761 | с Кыра | ПС 110 кВ Мордой \ ВЛ 10 кВ ф. № 6 Кыра-1 \ ТП-1-19 ВЛ-10-КЫРА-1 \ ВЛ-0,4 кВ ф.1 от ТП 1-19 | мкр Северный | 6 | Жилой дом | 03.04.2023-07.04.2023 | инженер Емельянов В.Я., | Нет | с 08.00 до 17.00 | 9. недоработки более 12 мес | Нет | 1
18 | 102085985 | с Кыра | ПС 110 кВ Мордой \ ВЛ 10 кВ ф. № 6 Кыра-1 \ ТП-1-19 ВЛ-10-КЫРА-1 \ ВЛ-0,4 кВ ф.1 от ТП 1-19 | мкр Северный | 29(гараж) | Жилой дом | 03.04.2023-07.04.2023 | инженер Емельянов В.Я., | Нет | с 08.00 до 17.00 | 9. недоработки более 12 мес | Нет | 1
19 | 102163312 | с Кыра | ПС 110 кВ Мордой \ ВЛ 10 кВ ф. № 2 Кыра-2 \ ТП-1-41 ВЛ-10-КЫРА-2 \ ВЛ-0,4 кВ ф.1 от ТП 1-41 | мкр Северный | 6 | Жилой дом | 03.04.2023-07.04.2023 | инженер Емельянов В.Я., | Нет | с 08.00 до 17.00 | 9. недоработки более 12 мес | Нет | 1
20 | 101232881 | с Кыра | ПС 110 кВ Мордой \ ВЛ 10 кВ ф. № 6 Кыра-1 \ ТП-1-20 ВЛ-10-КЫРА-1 \ ВЛ-0,4 кВ ф.3 от ТП 1-20 | пер Дорожный | 6 | Жилой дом | 03.04.2023-07.04.2023 | инженер Емельянов В.Я., | Нет | с 08.00 до 17.00 | 9. недоработки более 12 мес | Нет | 1
21 | 101234781 | с Кыра | ПС 110 кВ Мордой \ ВЛ 10 кВ ф. № 6 Кыра-1 \ ТП-1-20 ВЛ-10-КЫРА-1 \ ВЛ-0,4 кВ ф.3 от ТП 1-20 | пер Дорожный | 8 | Жилой дом | 03.04.2023-07.04.2023 | инженер Емельянов В.Я., | Нет | с 08.00 до 17.00 | 9. недоработки более 12 мес | Нет | 1
22 | 101235359 | с Кыра | ПС 110 кВ Мордой \ ВЛ 10 кВ ф. № 6 Кыра-1 \ ТП-1-20 ВЛ-10-КЫРА-1 \ ВЛ-0,4 кВ ф.1 от ТП 1-20 | пер Дорожный | 22 | Жилой дом | 03.04.2023-07.04.2023 | инженер Емельянов В.Я., | Нет | с 08.00 до 17.00 | 9. недоработки более 12 мес | Нет | 1
23 | 101240466 | с Кыра | ПС 110 кВ Мордой \ ВЛ 10 кВ ф. № 6 Кыра-1 \ ТП-1-20 ВЛ-10-КЫРА-1 \ ВЛ-0,4 кВ ф.3 от ТП 1-20 | пер Дорожный | 3 | Жилой дом | 03.04.2023-07.04.2023 | инженер Емельянов В.Я., | Нет | с 08.00 до 17.00 | 9. недоработки более 12 мес | Нет | 1
24 | 101243253 | с Кыра | ПС 110 кВ Мордой \ ВЛ 10 кВ ф. № 6 Кыра-1 \ ТП-1-20 ВЛ-10-КЫРА-1 \ ВЛ-0,4 кВ ф.3 от ТП 1-20 | пер Дорожный | 4 | Жилой дом | 03.04.2023-07.04.2023 | инженер Емельянов В.Я., | Нет | с 08.00 до 17.00 | 9. недоработки более 12 мес | Нет | 1
25 | 101245062 | с Кыра | ПС 110 кВ Мордой \ ВЛ 10 кВ ф. № 6 Кыра-1 \ ТП-1-20 ВЛ-10-КЫРА-1 \ ВЛ-0,4 кВ ф.3 от ТП 1-20 | пер Дорожный | 3 | Жилой дом | 03.04.2023-07.04.2023 | инженер Емельянов В.Я., | Нет | с 08.00 до 17.00 | 9. недоработки более 12 мес | Нет | 1
26 | 101248089 | с Кыра | ПС 110 кВ Мордой \ ВЛ 10 кВ ф. № 6 Кыра-1 \ ТП-1-23 ВЛ-10-КЫРА-1 \ ВЛ-0,4 кВ ф.1 от ТП 1-23 | пер Дорожный | 2 | Жилой дом | 03.04.2023-07.04.2023 | инженер Емельянов В.Я., | Нет | с 08.00 до 17.00 | 9. недоработки более 12 мес | Нет | 1
27 | 101254478 | с Кыра | ПС 110 кВ Мордой \ ВЛ 10 кВ ф. № 6 Кыра-1 \ ТП-1-23 ВЛ-10-КЫРА-1 \ ВЛ-0,4 кВ ф.1 от ТП 1-23 | пер Дорожный | 5 | Жилой дом | 03.04.2023-07.04.2023 | инженер Емельянов В.Я., | Нет | с 08.00 до 17.00 | 9. недоработки более 12 мес | Нет | 1
28 | 101265067 | с Кыра | ПС 110 кВ Мордой \ ВЛ 10 кВ ф. № 6 Кыра-1 \ ТП-1-23 ВЛ-10-КЫРА-1 \ ВЛ-0,4 кВ ф.1 от ТП 1-23 | пер Дорожный | 5 | Жилой дом | 03.04.2023-07.04.2023 | инженер Емельянов В.Я., | Нет | с 08.00 до 17.00 | 9. недоработки более 12 мес | Нет | 1
29 | 101265187 | с Кыра | ПС 110 кВ Мордой \ ВЛ 10 кВ ф. № 6 Кыра-1 \ ТП-1-20 ВЛ-10-КЫРА-1 \ ВЛ-0,4 кВ ф.3 от ТП 1-20 | пер Дорожный | 8 | Жилой дом | 03.04.2023-07.04.2023 | инженер Емельянов В.Я., | Нет | с 08.00 до 17.00 | 9. недоработки более 12 мес | Нет | 1
30 | 101266619 | с Кыра | ПС 110 кВ Мордой \ ВЛ 10 кВ ф. № 6 Кыра-1 \ ТП-1-20 ВЛ-10-КЫРА-1 \ ВЛ-0,4 кВ ф.3 от ТП 1-20 | пер Дорожный | 4 | Жилой дом | 03.04.2023-07.04.2023 | инженер Емельянов В.Я., | Нет | с 08.00 до 17.00 | 9. недоработки более 12 мес | Нет | 1
31 | 101267142 | с Кыра | ПС 110 кВ Мордой \ ВЛ 10 кВ ф. № 6 Кыра-1 \ ТП-1-23 ВЛ-10-КЫРА-1 \ ВЛ-0,4 кВ ф.1 от ТП 1-23 | пер Дорожный | 5 | Жилой дом | 03.04.2023-07.04.2023 | инженер Емельянов В.Я., | Нет | с 08.00 до 17.00 | 9. недоработки более 12 мес | Нет | 1
32 | 101268012 | с Кыра | ПС 110 кВ Мордой \ ВЛ 10 кВ ф. № 6 Кыра-1 \ ТП-1-23 ВЛ-10-КЫРА-1 \ ВЛ-0,4 кВ ф.1 от ТП 1-23 | пер Дорожный | 7 | Жилой дом | 03.04.2023-07.04.2023 | инженер Емельянов В.Я., | Нет | с 08.00 до 17.00 | 9. недоработки более 12 мес | Нет | 1
33 | 101268977 | с Кыра | ПС 110 кВ Мордой \ ВЛ 10 кВ ф. № 6 Кыра-1 \ ТП-1-20 ВЛ-10-КЫРА-1 \ ВЛ-0,4 кВ ф.3 от ТП 1-20 | пер Дорожный | 6 | Жилой дом | 03.04.2023-07.04.2023 | инженер Емельянов В.Я., | Нет | с 08.00 до 17.00 | 9. недоработки более 12 мес | Нет | 1
34 | 101269568 | с Кыра | ПС 110 кВ Мордой \ ВЛ 10 кВ ф. № 6 Кыра-1 \ ТП-1-20 ВЛ-10-КЫРА-1 \ ВЛ-0,4 кВ ф.3 от ТП 1-20 | пер Дорожный | 6 | Жилой дом | 03.04.2023-07.04.2023 | инженер Емельянов В.Я., | Нет | с 08.00 до 17.00 | 9. недоработки более 12 мес | Нет | 1
35 | 101272456 | с Кыра | ПС 110 кВ Мордой \ ВЛ 10 кВ ф. № 6 Кыра-1 \ ТП-1-20 ВЛ-10-КЫРА-1 \ ВЛ-0,4 кВ ф.3 от ТП 1-20 | пер Дорожный | 6 | Жилой дом | 03.04.2023-07.04.2023 | инженер Емельянов В.Я., | Нет | с 08.00 до 17.00 | 9. недоработки более 12 мес | Нет | 1
36 | 101273044 | с Кыра | ПС 110 кВ Мордой \ ВЛ 10 кВ ф. № 6 Кыра-1 \ ТП-1-23 ВЛ-10-КЫРА-1 \ ВЛ-0,4 кВ ф.1 от ТП 1-23 | пер Дорожный | 7 | Жилой дом | 03.04.2023-07.04.2023 | инженер Емельянов В.Я., | Нет | с 08.00 до 17.00 | 9. недоработки более 12 мес | Нет | 1
37 | 101236849 | с Кыра | ПС 110 кВ Мордой \ ВЛ 10 кВ ф. № 2 Кыра-2 \ ТП-1-35 ВЛ-10-КЫРА-2 \ ВЛ-0,4 кВ ф.2 от ТП 1-35 | пер Заречный | 5 | Жилой дом | 03.04.2023-07.04.2023 | инженер Емельянов В.Я., | Нет | с 08.00 до 17.00 | 9. недоработки более 12 мес | Нет | 1
38 | 101237797 | с Кыра | ПС 110 кВ Мордой \ ВЛ 10 кВ ф. № 2 Кыра-2 \ ТП-1-35 ВЛ-10-КЫРА-2 \ ВЛ-0,4 кВ ф.2 от ТП 1-35 | пер Заречный | 1 | Жилой дом | 03.04.2023-07.04.2023 | инженер Емельянов В.Я., | Нет | с 08.00 до 17.00 | 9. недоработки более 12 мес | Нет | 1
39 | 101240544 | с Кыра | ПС 110 кВ Мордой \ ВЛ 10 кВ ф. № 2 Кыра-2 \ ТП-1-35 ВЛ-10-КЫРА-2 \ ВЛ-0,4 кВ ф.2 от ТП 1-35 | пер Заречный | 10 | Жилой дом | 03.04.2023-07.04.2023 | инженер Емельянов В.Я., | Нет | с 08.00 до 17.00 | 9. недоработки более 12 мес | Нет | 1
40 | 101240781 | с Кыра | ПС 110 кВ Мордой \ ВЛ 10 кВ ф. № 2 Кыра-2 \ ТП-1-35 ВЛ-10-КЫРА-2 \ ВЛ-0,4 кВ ф.2 от ТП 1-35 | пер Заречный | 7 | Жилой дом | 03.04.2023-07.04.2023 | инженер Емельянов В.Я., | Нет | с 08.00 до 17.00 | 9. недоработки более 12 мес | Нет | 1
41 | 101245664 | с Кыра | ПС 110 кВ Мордой \ ВЛ 10 кВ ф. № 2 Кыра-2 \ ТП-1-35 ВЛ-10-КЫРА-2 \ ВЛ-0,4 кВ ф.2 от ТП 1-35 | пер Заречный | 2 | Жилой дом | 03.04.2023-07.04.2023 | инженер Емельянов В.Я., | Нет | с 08.00 до 17.00 | 9. недоработки более 12 мес | Нет | 1
42 | 101257116 | с Кыра | ПС 110 кВ Мордой \ ВЛ 10 кВ ф. № 2 Кыра-2 \ ТП-1-35 ВЛ-10-КЫРА-2 \ ВЛ-0,4 кВ ф.2 от ТП 1-35 | пер Заречный | 12 | Жилой дом | 03.04.2023-07.04.2023 | инженер Емельянов В.Я., | Нет | с 08.00 до 17.00 | 9. недоработки более 12 мес | Нет | 1
43 | 101258077 | с Кыра | ПС 110 кВ Мордой \ ВЛ 10 кВ ф. № 2 Кыра-2 \ ТП-1-35 ВЛ-10-КЫРА-2 \ ВЛ-0,4 кВ ф.2 от ТП 1-35 | пер Заречный | 8 | Жилой дом | 03.04.2023-07.04.2023 | инженер Емельянов В.Я., | Нет | с 08.00 до 17.00 | 9. недоработки более 12 мес | Нет | 1
44 | 101265569 | с Кыра | ПС 110 кВ Мордой \ ВЛ 10 кВ ф. № 2 Кыра-2 \ ТП-1-41 ВЛ-10-КЫРА-2 \ ВЛ-0,4 кВ ф.1 от ТП 1-41 | пер Заречный | 5 | Жилой дом | 03.04.2023-07.04.2023 | инженер Емельянов В.Я., | Нет | с 08.00 до 17.00 | 9. недоработки более 12 мес | Нет | 1
45 | 101269122 | с Кыра | ПС 110 кВ Мордой \ ВЛ 10 кВ ф. № 2 Кыра-2 \ ТП-1-35 ВЛ-10-КЫРА-2 \ ВЛ-0,4 кВ ф.2 от ТП 1-35 | пер Заречный | 5 | Жилой дом | 03.04.2023-07.04.2023 | инженер Емельянов В.Я., | Нет | с 08.00 до 17.00 | 9. недоработки более 12 мес | Нет | 1
46 | 101271538 | с Кыра | ПС 110 кВ Мордой \ ВЛ 10 кВ ф. № 2 Кыра-2 \ ТП-1-35 ВЛ-10-КЫРА-2 \ ВЛ-0,4 кВ ф.2 от ТП 1-35 | пер Заречный | 4 | Жилой дом | 03.04.2023-07.04.2023 | инженер Емельянов В.Я., | Нет | с 08.00 до 17.00 | 9. недоработки более 12 мес | Нет | 1
47 | 101272844 | с Кыра | ПС 110 кВ Мордой \ ВЛ 10 кВ ф. № 2 Кыра-2 \ ТП-1-35 ВЛ-10-КЫРА-2 \ ВЛ-0,4 кВ ф.2 от ТП 1-35 | пер Заречный | 5 | Жилой дом | 03.04.2023-07.04.2023 | инженер Емельянов В.Я., | Нет | с 08.00 до 17.00 | 9. недоработки более 12 мес | Нет | 1
48 | 101272846 | с Кыра | ПС 110 кВ Мордой \ ВЛ 10 кВ ф. № 2 Кыра-2 \ ТП-1-35 ВЛ-10-КЫРА-2 \ ВЛ-0,4 кВ ф.2 от ТП 1-35 | пер Заречный | 5 | Жилой дом | 03.04.2023-07.04.2023 | инженер Емельянов В.Я., | Нет | с 08.00 до 17.00 | 9. недоработки более 12 мес | Нет | 1
49 | 102226978 | с Кыра | ПС 110 кВ Мордой \ ВЛ 10 кВ ф. № 2 Кыра-2 \ ТП-1-35 ВЛ-10-КЫРА-2 \ ВЛ-0,4 кВ ф.2 от ТП 1-35 | пер Заречный | 5 | Жилой дом | 03.04.2023-07.04.2023 | инженер Емельянов В.Я., | Нет | с 08.00 до 17.00 | 9. недоработки более 12 мес | Нет | 1
50 | 101235941 | с Кыра | ПС 110 кВ Мордой \ ВЛ 10 кВ ф. № 6 Кыра-1 \ ТП-1-22 ВЛ-10-КЫРА-1 \ ВЛ-0,4 кВ ф.2 от ТП 1-22 | пер Октябрьский | 12 | Жилой дом | 03.04.2023-07.04.2023 | инженер Емельянов В.Я., | Нет | с 08.00 до 17.00 | 9. недоработки более 12 мес | Нет | 1
51 | 101237223 | с Кыра | ПС 110 кВ Мордой \ ВЛ 10 кВ ф. № 6 Кыра-1 \ ТП-1-22 ВЛ-10-КЫРА-1 \ ВЛ-0,4 кВ ф.2 от ТП 1-22 | пер Октябрьский | 2 | Жилой дом | 03.04.2023-07.04.2023 | инженер Емельянов В.Я., | Нет | с 08.00 до 17.00 | 9. недоработки более 12 мес | Нет | 1
52 | 101238676 | с Кыра | ПС 110 кВ Мордой \ ВЛ 10 кВ ф. № 6 Кыра-1 \ ТП-1-22 ВЛ-10-КЫРА-1 \ ВЛ-0,4 кВ ф.2 от ТП 1-22 | пер Октябрьский | 15 | Жилой дом | 03.04.2023-07.04.2023 | инженер Емельянов В.Я., | Нет | с 08.00 до 17.00 | 9. недоработки более 12 мес | Нет | 1
53 | 101239002 | с Кыра | ПС 110 кВ Мордой \ ВЛ 10 кВ ф. № 6 Кыра-1 \ ТП-1-22 ВЛ-10-КЫРА-1 \ ВЛ-0,4 кВ ф.2 от ТП 1-22 | пер Октябрьский | 3 | Жилой дом | 03.04.2023-07.04.2023 | инженер Емельянов В.Я., | Нет | с 08.00 до 17.00 | 9. недоработки более 12 мес | Нет | 1
54 | 101246231 | с Кыра | ПС 110 кВ Мордой \ ВЛ 10 кВ ф. № 6 Кыра-1 \ ТП-1-22 ВЛ-10-КЫРА-1 \ ВЛ-0,4 кВ ф.2 от ТП 1-22 | пер Октябрьский | 10 | Жилой дом | 03.04.2023-07.04.2023 | инженер Емельянов В.Я., | Нет | с 08.00 до 17.00 | 9. недоработки более 12 мес | Нет | 1
55 | 101247745 | с Кыра | ПС 110 кВ Мордой \ ВЛ 10 кВ ф. № 6 Кыра-1 \ ТП-1-22 ВЛ-10-КЫРА-1 \ ВЛ-0,4 кВ ф.2 от ТП 1-22 | пер Октябрьский | 7 | Жилой дом | 03.04.2023-07.04.2023 | инженер Емельянов В.Я., | Нет | с 08.00 до 17.00 | 9. недоработки более 12 мес | Нет | 1
56 | 101252704 | с Кыра | ПС 110 кВ Мордой \ ВЛ 10 кВ ф. № 6 Кыра-1 \ ТП-1-22 ВЛ-10-КЫРА-1 \ ВЛ-0,4 кВ ф.2 от ТП 1-22 | пер Октябрьский | 3 | Жилой дом | 03.04.2023-07.04.2023 | инженер Емельянов В.Я., | Нет | с 08.00 до 17.00 | 9. недоработки более 12 мес | Нет | 1
57 | 101252705 | с Кыра | ПС 110 кВ Мордой \ ВЛ 10 кВ ф. № 6 Кыра-1 \ ТП-1-22 ВЛ-10-КЫРА-1 \ ВЛ-0,4 кВ ф.2 от ТП 1-22 | пер Октябрьский | 3 | Жилой дом | 03.04.2023-07.04.2023 | инженер Емельянов В.Я., | Нет | с 08.00 до 17.00 | 9. недоработки более 12 мес | Нет | 1
58 | 101260768 | с Кыра | ПС 110 кВ Мордой \ ВЛ 10 кВ ф. № 6 Кыра-1 \ ТП-1-22 ВЛ-10-КЫРА-1 \ ВЛ-0,4 кВ ф.2 от ТП 1-22 | пер Октябрьский | 6 | Жилой дом | 03.04.2023-07.04.2023 | инженер Емельянов В.Я., | Нет | с 08.00 до 17.00 | 9. недоработки более 12 мес | Нет | 1
59 | 101261793 | с Кыра | ПС 110 кВ Мордой \ ВЛ 10 кВ ф. № 6 Кыра-1 \ ТП-1-22 ВЛ-10-КЫРА-1 \ ВЛ-0,4 кВ ф.2 от ТП 1-22 | пер Октябрьский | 1 | Жилой дом | 03.04.2023-07.04.2023 | инженер Емельянов В.Я., | Нет | с 08.00 до 17.00 | 9. недоработки более 12 мес | Нет | 1
60 | 101263053 | с Кыра | ПС 110 кВ Мордой \ ВЛ 10 кВ ф. № 6 Кыра-1 \ ТП-1-22 ВЛ-10-КЫРА-1 \ ВЛ-0,4 кВ ф.2 от ТП 1-22 | пер Октябрьский | 4 | Жилой дом | 03.04.2023-07.04.2023 | инженер Емельянов В.Я., | Нет | с 08.00 до 17.00 | 9. недоработки более 12 мес | Нет | 1
61 | 101264484 | с Кыра | ПС 110 кВ Мордой \ ВЛ 10 кВ ф. № 6 Кыра-1 \ ТП-1-22 ВЛ-10-КЫРА-1 \ ВЛ-0,4 кВ ф.2 от ТП 1-22 | пер Октябрьский | 11 | Жилой дом | 03.04.2023-07.04.2023 | инженер Емельянов В.Я., | Нет | с 08.00 до 17.00 | 9. недоработки более 12 мес | Нет | 1
62 | 101272851 | с Кыра | ПС 110 кВ Мордой \ ВЛ 10 кВ ф. № 6 Кыра-1 \ ТП-1-22 ВЛ-10-КЫРА-1 \ ВЛ-0,4 кВ ф.2 от ТП 1-22 | пер Октябрьский | 5 | Жилой дом | 03.04.2023-07.04.2023 | инженер Емельянов В.Я., | Нет | с 08.00 до 17.00 | 9. недоработки более 12 мес | Нет | 1
63 | 101273047 | с Кыра | ПС 110 кВ Мордой \ ВЛ 10 кВ ф. № 6 Кыра-1 \ ТП-1-22 ВЛ-10-КЫРА-1 \ ВЛ-0,4 кВ ф.2 от ТП 1-22 | пер Октябрьский | 1 | Жилой дом | 03.04.2023-07.04.2023 | инженер Емельянов В.Я., | Нет | с 08.00 до 17.00 | 9. недоработки более 12 мес | Нет | 1
64 | 101234992 | с Кыра | ПС 110 кВ Мордой \ ВЛ 10 кВ ф. № 6 Кыра-1 \ ТП-1-28 ВЛ-10-КЫРА-1 \ ВЛ-0,4 кВ ф.2 от ТП 1-28 | пер Первомайский | 2 | Жилой дом | 03.04.2023-07.04.2023 | инженер Емельянов В.Я., | Нет | с 08.00 до 17.00 | 9. недоработки более 12 мес | Нет | 1
65 | 101242963 | с Кыра | ПС 110 кВ Мордой \ ВЛ 10 кВ ф. № 6 Кыра-1 \ ТП-1-21 ВЛ-10-КЫРА-1 \ ВЛ-0,4 кВ ф.2 от ТП 1-21 | пер Первомайский | 6 | Жилой дом | 03.04.2023-07.04.2023 | инженер Емельянов В.Я., | Нет | с 08.00 до 17.00 | 9. недоработки более 12 мес | Нет | 1
66 | 101243548 | с Кыра | ПС 110 кВ Мордой \ ВЛ 10 кВ ф. № 6 Кыра-1 \ ТП-1-21 ВЛ-10-КЫРА-1 \ ВЛ-0,4 кВ ф.2 от ТП 1-21 | пер Первомайский | 10 | Жилой дом | 03.04.2023-07.04.2023 | инженер Емельянов В.Я., | Нет | с 08.00 до 17.00 | 9. недоработки более 12 мес | Нет | 1
67 | 101248173 | с Кыра | ПС 110 кВ Мордой \ ВЛ 10 кВ ф. № 6 Кыра-1 \ ТП-1-21 ВЛ-10-КЫРА-1 \ ВЛ-0,4 кВ ф.1 от ТП 1-21 | пер Первомайский | 3 | Жилой дом | 03.04.2023-07.04.2023 | инженер Емельянов В.Я., | Нет | с 08.00 до 17.00 | 9. недоработки более 12 мес | Нет | 1
68 | 101252494 | с Кыра | ПС 110 кВ Мордой \ ВЛ 10 кВ ф. № 6 Кыра-1 \ ТП-1-28 ВЛ-10-КЫРА-1 \ ВЛ-0,4 кВ ф.2 от ТП 1-28 | пер Первомайский | 1 | Жилой дом | 03.04.2023-07.04.2023 | инженер Емельянов В.Я., | Нет | с 08.00 до 17.00 | 9. недоработки более 12 мес | Нет | 1
69 | 101258452 | с Кыра | ПС 110 кВ Мордой \ ВЛ 10 кВ ф. № 6 Кыра-1 \ ТП-1-28 ВЛ-10-КЫРА-1 \ ВЛ-0,4 кВ ф.2 от ТП 1-28 | пер Первомайский | 1 | Жилой дом | 03.04.2023-07.04.2023 | инженер Емельянов В.Я., | Нет | с 08.00 до 17.00 | 9. недоработки более 12 мес | Нет | 1
70 | 101259154 | с Кыра | ПС 110 кВ Мордой \ ВЛ 10 кВ ф. № 6 Кыра-1 \ ТП-1-24 ВЛ-10-КЫРА-1 \ ВЛ-0,4 кВ ф.1 от ТП 1-24 | пер Первомайский | 17 | Жилой дом | 03.04.2023-07.04.2023 | инженер Емельянов В.Я., | Нет | с 08.00 до 17.00 | 9. недоработки более 12 мес | Нет | 1
71 | 101259479 | с Кыра | ПС 110 кВ Мордой \ ВЛ 10 кВ ф. № 6 Кыра-1 \ ТП-1-21 ВЛ-10-КЫРА-1 \ ВЛ-0,4 кВ ф.1 от ТП 1-21 | пер Первомайский | 9 | Жилой дом | 03.04.2023-07.04.2023 | инженер Емельянов В.Я., | Нет | с 08.00 до 17.00 | 9. недоработки более 12 мес | Нет | 1
72 | 101264351 | с Кыра | ПС 110 кВ Мордой \ ВЛ 10 кВ ф. № 6 Кыра-1 \ ТП-1-28 ВЛ-10-КЫРА-1 \ ВЛ-0,4 кВ ф.2 от ТП 1-28 | пер Первомайский | 2 | Жилой дом | 03.04.2023-07.04.2023 | инженер Емельянов В.Я., | Нет | с 08.00 до 17.00 | 9. недоработки более 12 мес | Нет | 1
73 | 101266669 | с Кыра | ПС 110 кВ Мордой \ ВЛ 10 кВ ф. № 6 Кыра-1 \ ТП-1-21 ВЛ-10-КЫРА-1 \ ВЛ-0,4 кВ ф.1 от ТП 1-21 | пер Первомайский | 13 | Жилой дом | 03.04.2023-07.04.2023 | инженер Емельянов В.Я., | Нет | с 08.00 до 17.00 | 9. недоработки более 12 мес | Нет | 1
74 | 101268930 | с Кыра | ПС 110 кВ Мордой \ ВЛ 10 кВ ф. № 6 Кыра-1 \ ТП-1-28 ВЛ-10-КЫРА-1 \ ВЛ-0,4 кВ ф.2 от ТП 1-28 | пер Первомайский | 5 | Жилой дом | 03.04.2023-07.04.2023 | инженер Емельянов В.Я., | Нет | с 08.00 до 17.00 | 9. недоработки более 12 мес | Нет | 1
75 | 101270986 | с Кыра | ПС 110 кВ Мордой \ ВЛ 10 кВ ф. № 6 Кыра-1 \ ТП-1-24 ВЛ-10-КЫРА-1 \ ВЛ-0,4 кВ ф.2 от ТП 1-24 | пер Первомайский | 19 | Жилой дом | 03.04.2023-07.04.2023 | инженер Емельянов В.Я., | Нет | с 08.00 до 17.00 | 9. недоработки более 12 мес | Нет | 1
76 | 101271401 | с Кыра | ПС 110 кВ Мордой \ ВЛ 10 кВ ф. № 6 Кыра-1 \ ТП-1-21 ВЛ-10-КЫРА-1 \ ВЛ-0,4 кВ ф.2 от ТП 1-21 | пер Первомайский | 8 | Жилой дом | 03.04.2023-07.04.2023 | инженер Емельянов В.Я., | Нет | с 08.00 до 17.00 | 9. недоработки более 12 мес | Нет | 1
77 | 101271518 | с Кыра | ПС 110 кВ Мордой \ ВЛ 10 кВ ф. № 6 Кыра-1 \ ТП-1-21 ВЛ-10-КЫРА-1 \ ВЛ-0,4 кВ ф.2 от ТП 1-21 | пер Первомайский | 8 | Жилой дом | 03.04.2023-07.04.2023 | инженер Емельянов В.Я., | Нет | с 08.00 до 17.00 | 9. недоработки более 12 мес | Нет | 1
78 | 101246542 | с Любовь | ПС 110 кВ Мордой \ ВЛ 10 кВ ф. № 2 Кыра-2 \ ТП-1-5 ВЛ-10-КЫРА-2 \ ВЛ-0,4 кВ ф.1 от ТП 1-5 | ул Геологическая | 13 | Жилой дом | 10.04.2023-14.04.2023 | эл.монтер Гашев С.И. эл.монтер Селезнев А.В; инженер Котовский Э.Е Емельянов В.Я | Нет | с 08.00 до 17.00 | 1. потери на элементе сети | Нет | 1
79 | 101258236 | с Любовь | ПС 110 кВ Мордой \ ВЛ 10 кВ ф. № 2 Кыра-2 \ ТП-1-5 ВЛ-10-КЫРА-2 \ ВЛ-0,4 кВ ф.1 от ТП 1-5 | ул Геологическая | 9 | Жилой дом | 10.04.2023-14.04.2023 | эл.монтер Гашев С.И. эл.монтер Селезнев А.В; инженер Котовский Э.Е Емельянов В.Я | Нет | с 08.00 до 17.00 | 1. потери на элементе сети | Нет | 1
80 | 101258974 | с Любовь | ПС 110 кВ Мордой \ ВЛ 10 кВ ф. № 2 Кыра-2 \ ТП-1-5 ВЛ-10-КЫРА-2 \ ВЛ-0,4 кВ ф.1 от ТП 1-5 | ул Геологическая | 14 | Жилой дом | 10.04.2023-14.04.2023 | эл.монтер Гашев С.И. эл.монтер Селезнев А.В; инженер Котовский Э.Е Емельянов В.Я | Нет | с 08.00 до 17.00 | 1. потери на элементе сети | Нет | 1
81 | 101259483 | с Любовь | ПС 110 кВ Мордой \ ВЛ 10 кВ ф. № 2 Кыра-2 \ ТП-1-4 ВЛ-10-КЫРА-2 \ ВЛ-0,4 кВ ф.1 от ТП 1-4 | ул Геологическая | 1 | Жилой дом | 10.04.2023-14.04.2023 | эл.монтер Гашев С.И. эл.монтер Селезнев А.В; инженер Котовский Э.Е Емельянов В.Я | Нет | с 08.00 до 17.00 | 1. потери на элементе сети | Нет | 1
82 | 101262341 | с Любовь | ПС 110 кВ Мордой \ ВЛ 10 кВ ф. № 2 Кыра-2 \ ТП-1-5 ВЛ-10-КЫРА-2 \ ВЛ-0,4 кВ ф.1 от ТП 1-5 | ул Геологическая | 13 | Жилой дом | 10.04.2023-14.04.2023 | эл.монтер Гашев С.И. эл.монтер Селезнев А.В; инженер Котовский Э.Е Емельянов В.Я | Нет | с 08.00 до 17.00 | 1. потери на элементе сети | Нет | 1
83 | 101266655 | с Любовь | ПС 110 кВ Мордой \ ВЛ 10 кВ ф. № 2 Кыра-2 \ ТП-1-5 ВЛ-10-КЫРА-2 \ ВЛ-0,4 кВ ф.1 от ТП 1-5 | ул Геологическая | 8 | Жилой дом | 10.04.2023-14.04.2023 | эл.монтер Гашев С.И. эл.монтер Селезнев А.В; инженер Котовский Э.Е Емельянов В.Я | Нет | с 08.00 до 17.00 | 1. потери на элементе сети | Нет | 1
84 | 101267918 | с Любовь | ПС 110 кВ Мордой \ ВЛ 10 кВ ф. № 2 Кыра-2 \ ТП-1-5 ВЛ-10-КЫРА-2 \ ВЛ-0,4 кВ ф.1 от ТП 1-5 | ул Геологическая | 16 | Жилой дом | 10.04.2023-14.04.2023 | эл.монтер Гашев С.И. эл.монтер Селезнев А.В; инженер Котовский Э.Е Емельянов В.Я | Нет | с 08.00 до 17.00 | 1. потери на элементе сети | Нет | 1
85 | 101271694 | с Любовь | ПС 110 кВ Мордой \ ВЛ 10 кВ ф. № 2 Кыра-2 \ ТП-1-5 ВЛ-10-КЫРА-2 \ ВЛ-0,4 кВ ф.1 от ТП 1-5 | ул Геологическая | 16 | Жилой дом | 10.04.2023-14.04.2023 | эл.монтер Гашев С.И. эл.монтер Селезнев А.В; инженер Котовский Э.Е Емельянов В.Я | Нет | с 08.00 до 17.00 | 1. потери на элементе сети | Нет | 1
86 | 101244166 | с Любовь | ПС 110 кВ Мордой \ ВЛ 10 кВ ф. № 2 Кыра-2 \ ТП-1-3 ВЛ-10-КЫРА-2 \ ВЛ-0,4 кВ ф.1 от ТП 1-3 | ул Даниловская | 19 | Жилой дом | 10.04.2023-14.04.2023 | эл.монтер Гашев С.И. эл.монтер Селезнев А.В; инженер Котовский Э.Е Емельянов В.Я | Нет | с 08.00 до 17.00 | 1. потери на элементе сети | Нет | 1
87 | 101256217 | с Любовь | ПС 110 кВ Мордой \ ВЛ 10 кВ ф. № 2 Кыра-2 \ ТП-1-3 ВЛ-10-КЫРА-2 \ ВЛ-0,4 кВ ф.1 от ТП 1-3 | ул Даниловская | 4 | Жилой дом | 10.04.2023-14.04.2023 | эл.монтер Гашев С.И. эл.монтер Селезнев А.В; инженер Котовский Э.Е Емельянов В.Я | Нет | с 08.00 до 17.00 | 1. потери на элементе сети | Нет | 1
88 | 101256309 | с Любовь | ПС 110 кВ Мордой \ ВЛ 10 кВ ф. № 2 Кыра-2 \ ТП-1-3 ВЛ-10-КЫРА-2 \ ВЛ-0,4 кВ ф.1 от ТП 1-3 | ул Даниловская | 3 | Жилой дом | 10.04.2023-14.04.2023 | эл.монтер Гашев С.И. эл.монтер Селезнев А.В; инженер Котовский Э.Е Емельянов В.Я | Нет | с 08.00 до 17.00 | 1. потери на элементе сети | Нет | 1
89 | 101262671 | с Любовь | ПС 110 кВ Мордой \ ВЛ 10 кВ ф. № 2 Кыра-2 \ ТП-1-3 ВЛ-10-КЫРА-2 \ ВЛ-0,4 кВ ф.1 от ТП 1-3 | ул Даниловская | 17 | Жилой дом | 10.04.2023-14.04.2023 | эл.монтер Гашев С.И. эл.монтер Селезнев А.В; инженер Котовский Э.Е Емельянов В.Я | Нет | с 08.00 до 17.00 | 1. потери на элементе сети | Нет | 1
90 | 101265820 | с Любовь | ПС 110 кВ Мордой \ ВЛ 10 кВ ф. № 2 Кыра-2 \ ТП-1-3 ВЛ-10-КЫРА-2 \ ВЛ-0,4 кВ ф.1 от ТП 1-3 | ул Даниловская | 2 | Жилой дом | 10.04.2023-14.04.2023 | эл.монтер Гашев С.И. эл.монтер Селезнев А.В; инженер Котовский Э.Е Емельянов В.Я | Нет | с 08.00 до 17.00 | 1. потери на элементе сети | Нет | 1
91 | 101267032 | с Любовь | ПС 110 кВ Мордой \ ВЛ 10 кВ ф. № 2 Кыра-2 \ ТП-1-3 ВЛ-10-КЫРА-2 \ ВЛ-0,4 кВ ф.1 от ТП 1-3 | ул Даниловская | 7 | Жилой дом | 10.04.2023-14.04.2023 | эл.монтер Гашев С.И. эл.монтер Селезнев А.В; инженер Котовский Э.Е Емельянов В.Я | Нет | с 08.00 до 17.00 | 1. потери на элементе сети | Нет | 1
92 | 101267586 | с Любовь | ПС 110 кВ Мордой \ ВЛ 10 кВ ф. № 2 Кыра-2 \ ТП-1-3 ВЛ-10-КЫРА-2 \ ВЛ-0,4 кВ ф.1 от ТП 1-3 | ул Даниловская | 5 | Жилой дом | 10.04.2023-14.04.2023 | эл.монтер Гашев С.И. эл.монтер Селезнев А.В; инженер Котовский Э.Е Емельянов В.Я | Нет | с 08.00 до 17.00 | 1. потери на элементе сети | Нет | 1
93 | 101267891 | с Любовь | ПС 110 кВ Мордой \ ВЛ 10 кВ ф. № 2 Кыра-2 \ ТП-1-3 ВЛ-10-КЫРА-2 \ ВЛ-0,4 кВ ф.1 от ТП 1-3 | ул Даниловская | 9 | Жилой дом | 10.04.2023-14.04.2023 | эл.монтер Гашев С.И. эл.монтер Селезнев А.В; инженер Котовский Э.Е Емельянов В.Я | Нет | с 08.00 до 17.00 | 1. потери на элементе сети | Нет | 1
94 | 101270671 | с Любовь | ПС 110 кВ Мордой \ ВЛ 10 кВ ф. № 2 Кыра-2 \ ТП-1-3 ВЛ-10-КЫРА-2 \ ВЛ-0,4 кВ ф.1 от ТП 1-3 | ул Даниловская | 12 | Жилой дом | 10.04.2023-14.04.2023 | эл.монтер Гашев С.И. эл.монтер Селезнев А.В; инженер Котовский Э.Е Емельянов В.Я | Нет | с 08.00 до 17.00 | 1. потери на элементе сети | Нет | 1
95 | 101272912 | с Любовь | ПС 110 кВ Мордой \ ВЛ 10 кВ ф. № 2 Кыра-2 \ ТП-1-3 ВЛ-10-КЫРА-2 \ ВЛ-0,4 кВ ф.1 от ТП 1-3 | ул Даниловская | 26 | Жилой дом | 10.04.2023-14.04.2023 | эл.монтер Гашев С.И. эл.монтер Селезнев А.В; инженер Котовский Э.Е Емельянов В.Я | Нет | с 08.00 до 17.00 | 1. потери на элементе сети | Нет | 1
96 | 101241451 | с Любовь | ПС 110 кВ Мордой \ ВЛ 10 кВ ф. № 2 Кыра-2 \ ТП-1-5 ВЛ-10-КЫРА-2 \ ВЛ-0,4 кВ ф.1 от ТП 1-5 | ул Комсомольская | 6 | Жилой дом | 10.04.2023-14.04.2023 | эл.монтер Гашев С.И. эл.монтер Селезнев А.В; инженер Котовский Э.Е Емельянов В.Я | Нет | с 08.00 до 17.00 | 1. потери на элементе сети | Нет | 1
97 | 101251914 | с Любовь | ПС 110 кВ Мордой \ ВЛ 10 кВ ф. № 2 Кыра-2 \ ТП-1-5 ВЛ-10-КЫРА-2 \ ВЛ-0,4 кВ ф.1 от ТП 1-5 | ул Комсомольская | 11 | Жилой дом | 10.04.2023-14.04.2023 | эл.монтер Гашев С.И. эл.монтер Селезнев А.В; инженер Котовский Э.Е Емельянов В.Я | Нет | с 08.00 до 17.00 | 1. потери на элементе сети | Нет | 1
98 | 101257545 | с Любовь | ПС 110 кВ Мордой \ ВЛ 10 кВ ф. № 2 Кыра-2 \ ТП-1-5 ВЛ-10-КЫРА-2 \ ВЛ-0,4 кВ ф.1 от ТП 1-5 | ул Комсомольская | 3 | Жилой дом | 10.04.2023-14.04.2023 | эл.монтер Гашев С.И. эл.монтер Селезнев А.В; инженер Котовский Э.Е Емельянов В.Я | Нет | с 08.00 до 17.00 | 1. потери на элементе сети | Нет | 1
99 | 101259084 | с Любовь | ПС 110 кВ Мордой \ ВЛ 10 кВ ф. № 2 Кыра-2 \ ТП-1-5 ВЛ-10-КЫРА-2 \ ВЛ-0,4 кВ ф.1 от ТП 1-5 | ул Комсомольская | 2 | Жилой дом | 10.04.2023-14.04.2023 | эл.монтер Гашев С.И. эл.монтер Селезнев А.В; инженер Котовский Э.Е Емельянов В.Я | Нет | с 08.00 до 17.00 | 1. потери на элементе сети | Нет | 1
100 | 101262442 | с Любовь | ПС 110 кВ Мордой \ ВЛ 10 кВ ф. № 2 Кыра-2 \ ТП-1-5 ВЛ-10-КЫРА-2 \ ВЛ-0,4 кВ ф.1 от ТП 1-5 | ул Комсомольская | 10 | Жилой дом | 10.04.2023-14.04.2023 | эл.монтер Гашев С.И. эл.монтер Селезнев А.В; инженер Котовский Э.Е Емельянов В.Я | Нет | с 08.00 до 17.00 | 1. потери на элементе сети | Нет | 1
101 | 101268104 | с Любовь | ПС 110 кВ Мордой \ ВЛ 10 кВ ф. № 2 Кыра-2 \ ТП-1-5 ВЛ-10-КЫРА-2 \ ВЛ-0,4 кВ ф.1 от ТП 1-5 | ул Комсомольская | 8 | Жилой дом | 10.04.2023-14.04.2023 | эл.монтер Гашев С.И. эл.монтер Селезнев А.В; инженер Котовский Э.Е Емельянов В.Я | Нет | с 08.00 до 17.00 | 1. потери на элементе сети | Нет | 1
102 | 101233377 | с Любовь | ПС 110 кВ Мордой \ ВЛ 10 кВ ф. № 2 Кыра-2 \ ТП-1-2 ВЛ-10-КЫРА-2 \ ВЛ-0,4 кВ ф.1 от ТП 1-2 | ул Лесная | 12 | Жилой дом | 10.04.2023-14.04.2023 | эл.монтер Гашев С.И. эл.монтер Селезнев А.В; инженер Котовский Э.Е Емельянов В.Я | Нет | с 08.00 до 17.00 | 1. потери на элементе сети | Нет | 1
103 | 101234123 | с Любовь | ПС 110 кВ Мордой \ ВЛ 10 кВ ф. № 2 Кыра-2 \ ТП-1-2 ВЛ-10-КЫРА-2 \ ВЛ-0,4 кВ ф.1 от ТП 1-2 | ул Лесная | 15 | Жилой дом | 10.04.2023-14.04.2023 | эл.монтер Гашев С.И. эл.монтер Селезнев А.В; инженер Котовский Э.Е Емельянов В.Я | Нет | с 08.00 до 17.00 | 1. потери на элементе сети | Нет | 1
104 | 101241693 | с Любовь | ПС 110 кВ Мордой \ ВЛ 10 кВ ф. № 2 Кыра-2 \ ТП-1-2 ВЛ-10-КЫРА-2 \ ВЛ-0,4 кВ ф.1 от ТП 1-2 | ул Лесная | 14 | Жилой дом | 10.04.2023-14.04.2023 | эл.монтер Гашев С.И. эл.монтер Селезнев А.В; инженер Котовский Э.Е Емельянов В.Я | Нет | с 08.00 до 17.00 | 1. потери на элементе сети | Нет | 1
105 | 101242807 | с Любовь | ПС 110 кВ Мордой \ ВЛ 10 кВ ф. № 2 Кыра-2 \ ТП-1-2 ВЛ-10-КЫРА-2 \ ВЛ-0,4 кВ ф.1 от ТП 1-2 | ул Лесная | 13 | Жилой дом | 10.04.2023-14.04.2023 | эл.монтер Гашев С.И. эл.монтер Селезнев А.В; инженер Котовский Э.Е Емельянов В.Я | Нет | с 08.00 до 17.00 | 1. потери на элементе сети | Нет | 1
106 | 101244051 | с Любовь | ПС 110 кВ Мордой \ ВЛ 10 кВ ф. № 2 Кыра-2 \ ТП-1-2 ВЛ-10-КЫРА-2 \ ВЛ-0,4 кВ ф.1 от ТП 1-2 | ул Лесная | 22 | Жилой дом | 10.04.2023-14.04.2023 | эл.монтер Гашев С.И. эл.монтер Селезнев А.В; инженер Котовский Э.Е Емельянов В.Я | Нет | с 08.00 до 17.00 | 1. потери на элементе сети | Нет | 1
107 | 101247224 | с Любовь | ПС 110 кВ Мордой \ ВЛ 10 кВ ф. № 2 Кыра-2 \ ТП-1-2 ВЛ-10-КЫРА-2 \ ВЛ-0,4 кВ ф.1 от ТП 1-2 | ул Лесная | 4 | Жилой дом | 10.04.2023-14.04.2023 | эл.монтер Гашев С.И. эл.монтер Селезнев А.В; инженер Котовский Э.Е Емельянов В.Я | Нет | с 08.00 до 17.00 | 1. потери на элементе сети | Нет | 1
108 | 101252248 | с Любовь | ПС 110 кВ Мордой \ ВЛ 10 кВ ф. № 2 Кыра-2 \ ТП-1-2 ВЛ-10-КЫРА-2 \ ВЛ-0,4 кВ ф.1 от ТП 1-2 | ул Лесная | 11 | Жилой дом | 10.04.2023-14.04.2023 | эл.монтер Гашев С.И. эл.монтер Селезнев А.В; инженер Котовский Э.Е Емельянов В.Я | Нет | с 08.00 до 17.00 | 1. потери на элементе сети | Нет | 1
109 | 101253282 | с Любовь | ПС 110 кВ Мордой \ ВЛ 10 кВ ф. № 2 Кыра-2 \ ТП-1-2 ВЛ-10-КЫРА-2 \ ВЛ-0,4 кВ ф.1 от ТП 1-2 | ул Лесная | 6 | Жилой дом | 10.04.2023-14.04.2023 | эл.монтер Гашев С.И. эл.монтер Селезнев А.В; инженер Котовский Э.Е Емельянов В.Я | Нет | с 08.00 до 17.00 | 1. потери на элементе сети | Нет | 1
110 | 101254161 | с Любовь | ПС 110 кВ Мордой \ ВЛ 10 кВ ф. № 2 Кыра-2 \ ТП-1-2 ВЛ-10-КЫРА-2 \ ВЛ-0,4 кВ ф.1 от ТП 1-2 | ул Лесная | 2 | Жилой дом | 10.04.2023-14.04.2023 | эл.монтер Гашев С.И. эл.монтер Селезнев А.В; инженер Котовский Э.Е Емельянов В.Я | Нет | с 08.00 до 17.00 | 1. потери на элементе сети | Нет | 1
111 | 101255456 | с Любовь | ПС 110 кВ Мордой \ ВЛ 10 кВ ф. № 2 Кыра-2 \ ТП-1-2 ВЛ-10-КЫРА-2 \ ВЛ-0,4 кВ ф.1 от ТП 1-2 | ул Лесная | 9 | Жилой дом | 10.04.2023-14.04.2023 | эл.монтер Гашев С.И. эл.монтер Селезнев А.В; инженер Котовский Э.Е Емельянов В.Я | Нет | с 08.00 до 17.00 | 1. потери на элементе сети | Нет | 1
112 | 101256438 | с Любовь | ПС 110 кВ Мордой \ ВЛ 10 кВ ф. № 2 Кыра-2 \ ТП-1-2 ВЛ-10-КЫРА-2 \ ВЛ-0,4 кВ ф.1 от ТП 1-2 | ул Лесная | 23 | Жилой дом | 10.04.2023-14.04.2023 | эл.монтер Гашев С.И. эл.монтер Селезнев А.В; инженер Котовский Э.Е Емельянов В.Я | Нет | с 08.00 до 17.00 | 1. потери на элементе сети | Нет | 1
113 | 101257602 | с Любовь | ПС 110 кВ Мордой \ ВЛ 10 кВ ф. № 2 Кыра-2 \ ТП-1-2 ВЛ-10-КЫРА-2 \ ВЛ-0,4 кВ ф.1 от ТП 1-2 | ул Лесная | 4 | Жилой дом | 10.04.2023-14.04.2023 | эл.монтер Гашев С.И. эл.монтер Селезнев А.В; инженер Котовский Э.Е Емельянов В.Я | Нет | с 08.00 до 17.00 | 1. потери на элементе сети | Нет | 1
114 | 101259707 | с Любовь | ПС 110 кВ Мордой \ ВЛ 10 кВ ф. № 2 Кыра-2 \ ТП-1-2 ВЛ-10-КЫРА-2 \ ВЛ-0,4 кВ ф.1 от ТП 1-2 | ул Лесная | 13 | Жилой дом | 10.04.2023-14.04.2023 | эл.монтер Гашев С.И. эл.монтер Селезнев А.В; инженер Котовский Э.Е Емельянов В.Я | Нет | с 08.00 до 17.00 | 1. потери на элементе сети | Нет | 1
115 | 101260311 | с Любовь | ПС 110 кВ Мордой \ ВЛ 10 кВ ф. № 2 Кыра-2 \ ТП-1-2 ВЛ-10-КЫРА-2 \ ВЛ-0,4 кВ ф.1 от ТП 1-2 | ул Лесная | 21 | Жилой дом | 10.04.2023-14.04.2023 | эл.монтер Гашев С.И. эл.монтер Селезнев А.В; инженер Котовский Э.Е Емельянов В.Я | Нет | с 08.00 до 17.00 | 1. потери на элементе сети | Нет | 1
116 | 101263858 | с Любовь | ПС 110 кВ Мордой \ ВЛ 10 кВ ф. № 2 Кыра-2 \ ТП-1-2 ВЛ-10-КЫРА-2 \ ВЛ-0,4 кВ ф.1 от ТП 1-2 | ул Лесная | 1 | Жилой дом | 10.04.2023-14.04.2023 | эл.монтер Гашев С.И. эл.монтер Селезнев А.В; инженер Котовский Э.Е Емельянов В.Я | Нет | с 08.00 до 17.00 | 1. потери на элементе сети | Нет | 1
117 | 101263870 | с Любовь | ПС 110 кВ Мордой \ ВЛ 10 кВ ф. № 2 Кыра-2 \ ТП-1-2 ВЛ-10-КЫРА-2 \ ВЛ-0,4 кВ ф.1 от ТП 1-2 | ул Лесная | 20 | Жилой дом | 10.04.2023-14.04.2023 | эл.монтер Гашев С.И. эл.монтер Селезнев А.В; инженер Котовский Э.Е Емельянов В.Я | Нет | с 08.00 до 17.00 | 1. потери на элементе сети | Нет | 1
118 | 101265992 | с Любовь | ПС 110 кВ Мордой \ ВЛ 10 кВ ф. № 2 Кыра-2 \ ТП-1-2 ВЛ-10-КЫРА-2 \ ВЛ-0,4 кВ ф.1 от ТП 1-2 | ул Лесная | 21 | Жилой дом | 10.04.2023-14.04.2023 | эл.монтер Гашев С.И. эл.монтер Селезнев А.В; инженер Котовский Э.Е Емельянов В.Я | Нет | с 08.00 до 17.00 | 1. потери на элементе сети | Нет | 1
119 | 101266041 | с Любовь | ПС 110 кВ Мордой \ ВЛ 10 кВ ф. № 2 Кыра-2 \ ТП-1-2 ВЛ-10-КЫРА-2 \ ВЛ-0,4 кВ ф.1 от ТП 1-2 | ул Лесная | 16 | Жилой дом | 10.04.2023-14.04.2023 | эл.монтер Гашев С.И. эл.монтер Селезнев А.В; инженер Котовский Э.Е Емельянов В.Я | Нет | с 08.00 до 17.00 | 1. потери на элементе сети | Нет | 1
120 | 101267374 | с Любовь | ПС 110 кВ Мордой \ ВЛ 10 кВ ф. № 2 Кыра-2 \ ТП-1-2 ВЛ-10-КЫРА-2 \ ВЛ-0,4 кВ ф.1 от ТП 1-2 | ул Лесная | 17 | Жилой дом | 10.04.2023-14.04.2023 | эл.монтер Гашев С.И. эл.монтер Селезнев А.В; инженер Котовский Э.Е Емельянов В.Я | Нет | с 08.00 до 17.00 | 1. потери на элементе сети | Нет | 1
121 | 101268352 | с Любовь | ПС 110 кВ Мордой \ ВЛ 10 кВ ф. № 2 Кыра-2 \ ТП-1-2 ВЛ-10-КЫРА-2 \ ВЛ-0,4 кВ ф.1 от ТП 1-2 | ул Лесная | 18 | Жилой дом | 10.04.2023-14.04.2023 | эл.монтер Гашев С.И. эл.монтер Селезнев А.В; инженер Котовский Э.Е Емельянов В.Я | Нет | с 08.00 до 17.00 | 1. потери на элементе сети | Нет | 1
122 | 101269043 | с Любовь | ПС 110 кВ Мордой \ ВЛ 10 кВ ф. № 2 Кыра-2 \ ТП-1-2 ВЛ-10-КЫРА-2 \ ВЛ-0,4 кВ ф.1 от ТП 1-2 | ул Лесная | 9 | Жилой дом | 10.04.2023-14.04.2023 | эл.монтер Гашев С.И. эл.монтер Селезнев А.В; инженер Котовский Э.Е Емельянов В.Я | Нет | с 08.00 до 17.00 | 1. потери на элементе сети | Нет | 1
123 | 102193075 | с Любовь | ПС 110 кВ Мордой \ ВЛ 10 кВ ф. № 2 Кыра-2 \ ТП-1-2 ВЛ-10-КЫРА-2 \ ВЛ-0,4 кВ ф.1 от ТП 1-2 | ул Лесная | 2 | Жилой дом | 10.04.2023-14.04.2023 | эл.монтер Гашев С.И. эл.монтер Селезнев А.В; инженер Котовский Э.Е Емельянов В.Я | Нет | с 08.00 до 17.00 | 1. потери на элементе сети | Нет | 1
124 | 101242147 | с Любовь | ПС 110 кВ Мордой \ ВЛ 10 кВ ф. № 2 Кыра-2 \ ТП-1-3 ВЛ-10-КЫРА-2 \ ВЛ-0,4 кВ ф.1 от ТП 1-3 | ул Любавинская | 11 | Жилой дом | 10.04.2023-14.04.2023 | эл.монтер Гашев С.И. эл.монтер Селезнев А.В; инженер Котовский Э.Е Емельянов В.Я | Нет | с 08.00 до 17.00 | 1. потери на элементе сети | Нет | 1
125 | 101251626 | с Любовь | ПС 110 кВ Мордой \ ВЛ 10 кВ ф. № 2 Кыра-2 \ ТП-1-3 ВЛ-10-КЫРА-2 \ ВЛ-0,4 кВ ф.1 от ТП 1-3 | ул Любавинская | 20 | Жилой дом | 10.04.2023-14.04.2023 | эл.монтер Гашев С.И. эл.монтер Селезнев А.В; инженер Котовский Э.Е Емельянов В.Я | Нет | с 08.00 до 17.00 | 1. потери на элементе сети | Нет | 1
126 | 101234672 | с Любовь | ПС 110 кВ Мордой \ ВЛ 10 кВ ф. № 2 Кыра-2 \ ТП-1-4 ВЛ-10-КЫРА-2 \ ВЛ-0,4 кВ ф.1 от ТП 1-4 | ул Молодежная | 12 | Жилой дом | 10.04.2023-14.04.2023 | эл.монтер Гашев С.И. эл.монтер Селезнев А.В; инженер Котовский Э.Е Емельянов В.Я | Нет | с 08.00 до 17.00 | 1. потери на элементе сети | Нет | 1
127 | 101240728 | с Любовь | ПС 110 кВ Мордой \ ВЛ 10 кВ ф. № 2 Кыра-2 \ ТП-1-5 ВЛ-10-КЫРА-2 \ ВЛ-0,4 кВ ф.1 от ТП 1-5 | ул Молодежная | 9 | Жилой дом | 10.04.2023-14.04.2023 | эл.монтер Гашев С.И. эл.монтер Селезнев А.В; инженер Котовский Э.Е Емельянов В.Я | Нет | с 08.00 до 17.00 | 1. потери на элементе сети | Нет | 1
128 | 101242768 | с Любовь | ПС 110 кВ Мордой \ ВЛ 10 кВ ф. № 2 Кыра-2 \ ТП-1-5 ВЛ-10-КЫРА-2 \ ВЛ-0,4 кВ ф.1 от ТП 1-5 | ул Молодежная | 5 | Жилой дом | 10.04.2023-14.04.2023 | эл.монтер Гашев С.И. эл.монтер Селезнев А.В; инженер Котовский Э.Е Емельянов В.Я | Нет | с 08.00 до 17.00 | 1. потери на элементе сети | Нет | 1
129 | 101245845 | с Любовь | ПС 110 кВ Мордой \ ВЛ 10 кВ ф. № 2 Кыра-2 \ ТП-1-5 ВЛ-10-КЫРА-2 \ ВЛ-0,4 кВ ф.1 от ТП 1-5 | ул Молодежная | 2 | Жилой дом | 10.04.2023-14.04.2023 | эл.монтер Гашев С.И. эл.монтер Селезнев А.В; инженер Котовский Э.Е Емельянов В.Я | Нет | с 08.00 до 17.00 | 1. потери на элементе сети | Нет | 1
130 | 101249328 | с Любовь | ПС 110 кВ Мордой \ ВЛ 10 кВ ф. № 2 Кыра-2 \ ТП-1-5 ВЛ-10-КЫРА-2 \ ВЛ-0,4 кВ ф.1 от ТП 1-5 | ул Молодежная | 7 | Жилой дом | 10.04.2023-14.04.2023 | эл.монтер Гашев С.И. эл.монтер Селезнев А.В; инженер Котовский Э.Е Емельянов В.Я | Нет | с 08.00 до 17.00 | 1. потери на элементе сети | Нет | 1
131 | 101250927 | с Любовь | ПС 110 кВ Мордой \ ВЛ 10 кВ ф. № 2 Кыра-2 \ ТП-1-5 ВЛ-10-КЫРА-2 \ ВЛ-0,4 кВ ф.1 от ТП 1-5 | ул Молодежная | 22 | Жилой дом | 10.04.2023-14.04.2023 | эл.монтер Гашев С.И. эл.монтер Селезнев А.В; инженер Котовский Э.Е Емельянов В.Я | Нет | с 08.00 до 17.00 | 1. потери на элементе сети | Нет | 1
132 | 101253947 | с Любовь | ПС 110 кВ Мордой \ ВЛ 10 кВ ф. № 2 Кыра-2 \ ТП-1-5 ВЛ-10-КЫРА-2 \ ВЛ-0,4 кВ ф.1 от ТП 1-5 | ул Молодежная | 16 | Жилой дом | 10.04.2023-14.04.2023 | эл.монтер Гашев С.И. эл.монтер Селезнев А.В; инженер Котовский Э.Е Емельянов В.Я | Нет | с 08.00 до 17.00 | 1. потери на элементе сети | Нет | 1
133 | 101254974 | с Любовь | ПС 110 кВ Мордой \ ВЛ 10 кВ ф. № 2 Кыра-2 \ ТП-1-5 ВЛ-10-КЫРА-2 \ ВЛ-0,4 кВ ф.1 от ТП 1-5 | ул Молодежная | 19 | Жилой дом | 10.04.2023-14.04.2023 | эл.монтер Гашев С.И. эл.монтер Селезнев А.В; инженер Котовский Э.Е Емельянов В.Я | Нет | с 08.00 до 17.00 | 1. потери на элементе сети | Нет | 1
134 | 101255020 | с Любовь | ПС 110 кВ Мордой \ ВЛ 10 кВ ф. № 2 Кыра-2 \ ТП-1-4 ВЛ-10-КЫРА-2 \ ВЛ-0,4 кВ ф.1 от ТП 1-4 | ул Молодежная | 1 | Жилой дом | 10.04.2023-14.04.2023 | эл.монтер Гашев С.И. эл.монтер Селезнев А.В; инженер Котовский Э.Е Емельянов В.Я | Нет | с 08.00 до 17.00 | 1. потери на элементе сети | Нет | 1
135 | 101256854 | с Любовь | ПС 110 кВ Мордой \ ВЛ 10 кВ ф. № 2 Кыра-2 \ ТП-1-5 ВЛ-10-КЫРА-2 \ ВЛ-0,4 кВ ф.1 от ТП 1-5 | ул Молодежная | 9 | Жилой дом | 10.04.2023-14.04.2023 | эл.монтер Гашев С.И. эл.монтер Селезнев А.В; инженер Котовский Э.Е Емельянов В.Я | Нет | с 08.00 до 17.00 | 1. потери на элементе сети | Нет | 1
136 | 101258803 | с Любовь | ПС 110 кВ Мордой \ ВЛ 10 кВ ф. № 2 Кыра-2 \ ТП-1-5 ВЛ-10-КЫРА-2 \ ВЛ-0,4 кВ ф.1 от ТП 1-5 | ул Молодежная | 20 | Жилой дом | 10.04.2023-14.04.2023 | эл.монтер Гашев С.И. эл.монтер Селезнев А.В; инженер Котовский Э.Е Емельянов В.Я | Нет | с 08.00 до 17.00 | 1. потери на элементе сети | Нет | 1
137 | 101259044 | с Любовь | ПС 110 кВ Мордой \ ВЛ 10 кВ ф. № 2 Кыра-2 \ ТП-1-5 ВЛ-10-КЫРА-2 \ ВЛ-0,4 кВ ф.1 от ТП 1-5 | ул Молодежная | 19 | Жилой дом | 10.04.2023-14.04.2023 | эл.монтер Гашев С.И. эл.монтер Селезнев А.В; инженер Котовский Э.Е Емельянов В.Я | Нет | с 08.00 до 17.00 | 1. потери на элементе сети | Нет | 1
138 | 101259056 | с Любовь | ПС 110 кВ Мордой \ ВЛ 10 кВ ф. № 2 Кыра-2 \ ТП-1-5 ВЛ-10-КЫРА-2 \ ВЛ-0,4 кВ ф.1 от ТП 1-5 | ул Молодежная | 4 | Жилой дом | 10.04.2023-14.04.2023 | эл.монтер Гашев С.И. эл.монтер Селезнев А.В; инженер Котовский Э.Е Емельянов В.Я | Нет | с 08.00 до 17.00 | 1. потери на элементе сети | Нет | 1
139 | 101259248 | с Любовь | ПС 110 кВ Мордой \ ВЛ 10 кВ ф. № 2 Кыра-2 \ ТП-1-5 ВЛ-10-КЫРА-2 \ ВЛ-0,4 кВ ф.1 от ТП 1-5 | ул Молодежная | 10 | Жилой дом | 10.04.2023-14.04.2023 | эл.монтер Гашев С.И. эл.монтер Селезнев А.В; инженер Котовский Э.Е Емельянов В.Я | Нет | с 08.00 до 17.00 | 1. потери на элементе сети | Нет | 1
140 | 101259997 | с Любовь | ПС 110 кВ Мордой \ ВЛ 10 кВ ф. № 2 Кыра-2 \ ТП-1-5 ВЛ-10-КЫРА-2 \ ВЛ-0,4 кВ ф.1 от ТП 1-5 | ул Молодежная | 15 | Жилой дом | 10.04.2023-14.04.2023 | эл.монтер Гашев С.И. эл.монтер Селезнев А.В; инженер Котовский Э.Е Емельянов В.Я | Нет | с 08.00 до 17.00 | 1. потери на элементе сети | Нет | 1
141 | 101260349 | с Любовь | ПС 110 кВ Мордой \ ВЛ 10 кВ ф. № 2 Кыра-2 \ ТП-1-5 ВЛ-10-КЫРА-2 \ ВЛ-0,4 кВ ф.1 от ТП 1-5 | ул Молодежная | 15 | Жилой дом | 10.04.2023-14.04.2023 | эл.монтер Гашев С.И. эл.монтер Селезнев А.В; инженер Котовский Э.Е Емельянов В.Я | Нет | с 08.00 до 17.00 | 1. потери на элементе сети | Нет | 1
142 | 101260490 | с Любовь | ПС 110 кВ Мордой \ ВЛ 10 кВ ф. № 2 Кыра-2 \ ТП-1-5 ВЛ-10-КЫРА-2 \ ВЛ-0,4 кВ ф.1 от ТП 1-5 | ул Молодежная | 16 | Жилой дом | 10.04.2023-14.04.2023 | эл.монтер Гашев С.И. эл.монтер Селезнев А.В; инженер Котовский Э.Е Емельянов В.Я | Нет | с 08.00 до 17.00 | 1. потери на элементе сети | Нет | 1
143 | 101262958 | с Любовь | ПС 110 кВ Мордой \ ВЛ 10 кВ ф. № 2 Кыра-2 \ ТП-1-5 ВЛ-10-КЫРА-2 \ ВЛ-0,4 кВ ф.1 от ТП 1-5 | ул Молодежная | 11 | Жилой дом | 10.04.2023-14.04.2023 | эл.монтер Гашев С.И. эл.монтер Селезнев А.В; инженер Котовский Э.Е Емельянов В.Я | Нет | с 08.00 до 17.00 | 1. потери на элементе сети | Нет | 1
144 | 101263308 | с Любовь | ПС 110 кВ Мордой \ ВЛ 10 кВ ф. № 2 Кыра-2 \ ТП-1-5 ВЛ-10-КЫРА-2 \ ВЛ-0,4 кВ ф.1 от ТП 1-5 | ул Молодежная | 21 | Жилой дом | 10.04.2023-14.04.2023 | эл.монтер Гашев С.И. эл.монтер Селезнев А.В; инженер Котовский Э.Е Емельянов В.Я | Нет | с 08.00 до 17.00 | 1. потери на элементе сети | Нет | 1
145 | 101263498 | с Любовь | ПС 110 кВ Мордой \ ВЛ 10 кВ ф. № 2 Кыра-2 \ ТП-1-5 ВЛ-10-КЫРА-2 \ ВЛ-0,4 кВ ф.1 от ТП 1-5 | ул Молодежная | 21 | Жилой дом | 10.04.2023-14.04.2023 | эл.монтер Гашев С.И. эл.монтер Селезнев А.В; инженер Котовский Э.Е Емельянов В.Я | Нет | с 08.00 до 17.00 | 1. потери на элементе сети | Нет | 1
146 | 101265511 | с Любовь | ПС 110 кВ Мордой \ ВЛ 10 кВ ф. № 2 Кыра-2 \ ТП-1-5 ВЛ-10-КЫРА-2 \ ВЛ-0,4 кВ ф.1 от ТП 1-5 | ул Молодежная | 12 | Жилой дом | 10.04.2023-14.04.2023 | эл.монтер Гашев С.И. эл.монтер Селезнев А.В; инженер Котовский Э.Е Емельянов В.Я | Нет | с 08.00 до 17.00 | 1. потери на элементе сети | Нет | 1
147 | 101266254 | с Любовь | ПС 110 кВ Мордой \ ВЛ 10 кВ ф. № 2 Кыра-2 \ ТП-1-5 ВЛ-10-КЫРА-2 \ ВЛ-0,4 кВ ф.1 от ТП 1-5 | ул Молодежная | 14 | Жилой дом | 10.04.2023-14.04.2023 | эл.монтер Гашев С.И. эл.монтер Селезнев А.В; инженер Котовский Э.Е Емельянов В.Я | Нет | с 08.00 до 17.00 | 1. потери на элементе сети | Нет | 1
148 | 101268820 | с Любовь | ПС 110 кВ Мордой \ ВЛ 10 кВ ф. № 2 Кыра-2 \ ТП-1-5 ВЛ-10-КЫРА-2 \ ВЛ-0,4 кВ ф.1 от ТП 1-5 | ул Молодежная | 8 | Жилой дом | 10.04.2023-14.04.2023 | эл.монтер Гашев С.И. эл.монтер Селезнев А.В; инженер Котовский Э.Е Емельянов В.Я | Нет | с 08.00 до 17.00 | 1. потери на элементе сети | Нет | 1
149 | 101270377 | с Любовь | ПС 110 кВ Мордой \ ВЛ 10 кВ ф. № 2 Кыра-2 \ ТП-1-5 ВЛ-10-КЫРА-2 \ ВЛ-0,4 кВ ф.1 от ТП 1-5 | ул Молодежная | 7 | Жилой дом | 10.04.2023-14.04.2023 | эл.монтер Гашев С.И. эл.монтер Селезнев А.В; инженер Котовский Э.Е Емельянов В.Я | Нет | с 08.00 до 17.00 | 1. потери на элементе сети | Нет | 1
150 | 101270474 | с Любовь | ПС 110 кВ Мордой \ ВЛ 10 кВ ф. № 2 Кыра-2 \ ТП-1-5 ВЛ-10-КЫРА-2 \ ВЛ-0,4 кВ ф.1 от ТП 1-5 | ул Молодежная | 17 | Жилой дом | 10.04.2023-14.04.2023 | эл.монтер Гашев С.И. эл.монтер Селезнев А.В; инженер Котовский Э.Е Емельянов В.Я | Нет | с 08.00 до 17.00 | 1. потери на элементе сети | Нет | 1
151 | 101271115 | с Любовь | ПС 110 кВ Мордой \ ВЛ 10 кВ ф. № 2 Кыра-2 \ ТП-1-5 ВЛ-10-КЫРА-2 \ ВЛ-0,4 кВ ф.1 от ТП 1-5 | ул Молодежная | 6 | Жилой дом | 10.04.2023-14.04.2023 | эл.монтер Гашев С.И. эл.монтер Селезнев А.В; инженер Котовский Э.Е Емельянов В.Я | Нет | с 08.00 до 17.00 | 1. потери на элементе сети | Нет | 1
152 | 101271949 | с Любовь | ПС 110 кВ Мордой \ ВЛ 10 кВ ф. № 2 Кыра-2 \ ТП-1-5 ВЛ-10-КЫРА-2 \ ВЛ-0,4 кВ ф.1 от ТП 1-5 | ул Молодежная | 20 | Жилой дом | 10.04.2023-14.04.2023 | эл.монтер Гашев С.И. эл.монтер Селезнев А.В; инженер Котовский Э.Е Емельянов В.Я | Нет | с 08.00 до 17.00 | 1. потери на элементе сети | Нет | 1
153 | 101244400 | с Любовь | ПС 110 кВ Мордой \ ВЛ 10 кВ ф. № 2 Кыра-2 \ ТП-1-2 ВЛ-10-КЫРА-2 \ ВЛ-0,4 кВ ф.2 от ТП 1-2 | ул Новая | 4 | Жилой дом | 10.04.2023-14.04.2023 | эл.монтер Гашев С.И. эл.монтер Селезнев А.В; инженер Котовский Э.Е Емельянов В.Я | Нет | с 08.00 до 17.00 | 1. потери на элементе сети | Нет | 1
154 | 101245386 | с Любовь | ПС 110 кВ Мордой \ ВЛ 10 кВ ф. № 2 Кыра-2 \ ТП-1-2 ВЛ-10-КЫРА-2 \ ВЛ-0,4 кВ ф.2 от ТП 1-2 | ул Новая | 5 | Жилой дом | 10.04.2023-14.04.2023 | эл.монтер Гашев С.И. эл.монтер Селезнев А.В; инженер Котовский Э.Е Емельянов В.Я | Нет | с 08.00 до 17.00 | 1. потери на элементе сети | Нет | 1
155 | 101246777 | с Любовь | ПС 110 кВ Мордой \ ВЛ 10 кВ ф. № 2 Кыра-2 \ ТП-1-5 ВЛ-10-КЫРА-2 \ ВЛ-0,4 кВ ф.1 от ТП 1-5 | ул Новая | 9 | Жилой дом | 10.04.2023-14.04.2023 | эл.монтер Гашев С.И. эл.монтер Селезнев А.В; инженер Котовский Э.Е Емельянов В.Я | Нет | с 08.00 до 17.00 | 1. потери на элементе сети | Нет | 1
156 | 101249502 | с Любовь | ПС 110 кВ Мордой \ ВЛ 10 кВ ф. № 2 Кыра-2 \ ТП-1-2 ВЛ-10-КЫРА-2 \ ВЛ-0,4 кВ ф.2 от ТП 1-2 | ул Новая | 3 | Жилой дом | 10.04.2023-14.04.2023 | эл.монтер Гашев С.И. эл.монтер Селезнев А.В; инженер Котовский Э.Е Емельянов В.Я | Нет | с 08.00 до 17.00 | 1. потери на элементе сети | Нет | 1
157 | 101251572 | с Любовь | ПС 110 кВ Мордой \ ВЛ 10 кВ ф. № 2 Кыра-2 \ ТП-1-5 ВЛ-10-КЫРА-2 \ ВЛ-0,4 кВ ф.1 от ТП 1-5 | ул Новая | 7 | Жилой дом | 10.04.2023-14.04.2023 | эл.монтер Гашев С.И. эл.монтер Селезнев А.В; инженер Котовский Э.Е Емельянов В.Я | Нет | с 08.00 до 17.00 | 1. потери на элементе сети | Нет | 1
158 | 101252602 | с Любовь | ПС 110 кВ Мордой \ ВЛ 10 кВ ф. № 2 Кыра-2 \ ТП-1-2 ВЛ-10-КЫРА-2 \ ВЛ-0,4 кВ ф.2 от ТП 1-2 | ул Новая | 4 | Жилой дом | 10.04.2023-14.04.2023 | эл.монтер Гашев С.И. эл.монтер Селезнев А.В; инженер Котовский Э.Е Емельянов В.Я | Нет | с 08.00 до 17.00 | 1. потери на элементе сети | Нет | 1
159 | 101255586 | с Любовь | ПС 110 кВ Мордой \ ВЛ 10 кВ ф. № 2 Кыра-2 \ ТП-1-5 ВЛ-10-КЫРА-2 \ ВЛ-0,4 кВ ф.1 от ТП 1-5 | ул Новая | 7 | Жилой дом | 10.04.2023-14.04.2023 | эл.монтер Гашев С.И. эл.монтер Селезнев А.В; инженер Котовский Э.Е Емельянов В.Я | Нет | с 08.00 до 17.00 | 1. потери на элементе сети | Нет | 1
160 | 101256721 | с Любовь | ПС 110 кВ Мордой \ ВЛ 10 кВ ф. № 2 Кыра-2 \ ТП-1-2 ВЛ-10-КЫРА-2 \ ВЛ-0,4 кВ ф.2 от ТП 1-2 | ул Новая | 2 | Жилой дом | 10.04.2023-14.04.2023 | эл.монтер Гашев С.И. эл.монтер Селезнев А.В; инженер Котовский Э.Е Емельянов В.Я | Нет | с 08.00 до 17.00 | 1. потери на элементе сети | Нет | 1
161 | 101259397 | с Любовь | ПС 110 кВ Мордой \ ВЛ 10 кВ ф. № 2 Кыра-2 \ ТП-1-2 ВЛ-10-КЫРА-2 \ ВЛ-0,4 кВ ф.2 от ТП 1-2 | ул Новая | 2 | Жилой дом | 10.04.2023-14.04.2023 | эл.монтер Гашев С.И. эл.монтер Селезнев А.В; инженер Котовский Э.Е Емельянов В.Я | Нет | с 08.00 до 17.00 | 1. потери на элементе сети | Нет | 1
162 | 101259885 | с Любовь | ПС 110 кВ Мордой \ ВЛ 10 кВ ф. № 2 Кыра-2 \ ТП-1-5 ВЛ-10-КЫРА-2 \ ВЛ-0,4 кВ ф.1 от ТП 1-5 | ул Новая | 8 | Жилой дом | 10.04.2023-14.04.2023 | эл.монтер Гашев С.И. эл.монтер Селезнев А.В; инженер Котовский Э.Е Емельянов В.Я | Нет | с 08.00 до 17.00 | 1. потери на элементе сети | Нет | 1
163 | 101260740 | с Любовь | ПС 110 кВ Мордой \ ВЛ 10 кВ ф. № 2 Кыра-2 \ ТП-1-5 ВЛ-10-КЫРА-2 \ ВЛ-0,4 кВ ф.1 от ТП 1-5 | ул Новая | 11 | Жилой дом | 10.04.2023-14.04.2023 | эл.монтер Гашев С.И. эл.монтер Селезнев А.В; инженер Котовский Э.Е Емельянов В.Я | Нет | с 08.00 до 17.00 | 1. потери на элементе сети | Нет | 1
164 | 101263132 | с Любовь | ПС 110 кВ Мордой \ ВЛ 10 кВ ф. № 2 Кыра-2 \ ТП-1-5 ВЛ-10-КЫРА-2 \ ВЛ-0,4 кВ ф.1 от ТП 1-5 | ул Новая | 9 | Жилой дом | 10.04.2023-14.04.2023 | эл.монтер Гашев С.И. эл.монтер Селезнев А.В; инженер Котовский Э.Е Емельянов В.Я | Нет | с 08.00 до 17.00 | 1. потери на элементе сети | Нет | 1
165 | 101264228 | с Любовь | ПС 110 кВ Мордой \ ВЛ 10 кВ ф. № 2 Кыра-2 \ ТП-1-5 ВЛ-10-КЫРА-2 \ ВЛ-0,4 кВ ф.1 от ТП 1-5 | ул Новая | 10 | Жилой дом | 10.04.2023-14.04.2023 | эл.монтер Гашев С.И. эл.монтер Селезнев А.В; инженер Котовский Э.Е Емельянов В.Я | Нет | с 08.00 до 17.00 | 1. потери на элементе сети | Нет | 1
166 | 101264441 | с Любовь | ПС 110 кВ Мордой \ ВЛ 10 кВ ф. № 2 Кыра-2 \ ТП-1-2 ВЛ-10-КЫРА-2 \ ВЛ-0,4 кВ ф.2 от ТП 1-2 | ул Новая | 6 | Жилой дом | 10.04.2023-14.04.2023 | эл.монтер Гашев С.И. эл.монтер Селезнев А.В; инженер Котовский Э.Е Емельянов В.Я | Нет | с 08.00 до 17.00 | 1. потери на элементе сети | Нет | 1
167 | 101267850 | с Любовь | ПС 110 кВ Мордой \ ВЛ 10 кВ ф. № 2 Кыра-2 \ ТП-1-2 ВЛ-10-КЫРА-2 \ ВЛ-0,4 кВ ф.2 от ТП 1-2 | ул Новая | 3 | Жилой дом | 10.04.2023-14.04.2023 | эл.монтер Гашев С.И. эл.монтер Селезнев А.В; инженер Котовский Э.Е Емельянов В.Я | Нет | с 08.00 до 17.00 | 1. потери на элементе сети | Нет | 1
168 | 101269196 | с Любовь | ПС 110 кВ Мордой \ ВЛ 10 кВ ф. № 2 Кыра-2 \ ТП-1-5 ВЛ-10-КЫРА-2 \ ВЛ-0,4 кВ ф.1 от ТП 1-5 | ул Новая | 8 | Жилой дом | 10.04.2023-14.04.2023 | эл.монтер Гашев С.И. эл.монтер Селезнев А.В; инженер Котовский Э.Е Емельянов В.Я | Нет | с 08.00 до 17.00 | 1. потери на элементе сети | Нет | 1
169 | 101271522 | с Любовь | ПС 110 кВ Мордой \ ВЛ 10 кВ ф. № 2 Кыра-2 \ ТП-1-2 ВЛ-10-КЫРА-2 \ ВЛ-0,4 кВ ф.2 от ТП 1-2 | ул Новая | 1 | Жилой дом | 10.04.2023-14.04.2023 | эл.монтер Гашев С.И. эл.монтер Селезнев А.В; инженер Котовский Э.Е Емельянов В.Я | Нет | с 08.00 до 17.00 | 1. потери на элементе сети | Нет | 1
170 | 101233358 | с Любовь | ПС 110 кВ Мордой \ ВЛ 10 кВ ф. № 2 Кыра-2 \ ТП-1-2 ВЛ-10-КЫРА-2 \ ВЛ-0,4 кВ ф.1 от ТП 1-2 | ул Обручникова | 14 | Жилой дом | 10.04.2023-14.04.2023 | эл.монтер Гашев С.И. эл.монтер Селезнев А.В; инженер Котовский Э.Е Емельянов В.Я | Нет | с 08.00 до 17.00 | 1. потери на элементе сети | Нет | 1
171 | 101233685 | с Любовь | ПС 110 кВ Мордой \ ВЛ 10 кВ ф. № 2 Кыра-2 \ ТП-1-2 ВЛ-10-КЫРА-2 \ ВЛ-0,4 кВ ф.1 от ТП 1-2 | ул Обручникова | 15 | Жилой дом | 10.04.2023-14.04.2023 | эл.монтер Гашев С.И. эл.монтер Селезнев А.В; инженер Котовский Э.Е Емельянов В.Я | Нет | с 08.00 до 17.00 | 1. потери на элементе сети | Нет | 1
172 | 101236579 | с Любовь | ПС 110 кВ Мордой \ ВЛ 10 кВ ф. № 2 Кыра-2 \ ТП-1-2 ВЛ-10-КЫРА-2 \ ВЛ-0,4 кВ ф.1 от ТП 1-2 | ул Обручникова | 7 | Жилой дом | 10.04.2023-14.04.2023 | эл.монтер Гашев С.И. эл.монтер Селезнев А.В; инженер Котовский Э.Е Емельянов В.Я | Нет | с 08.00 до 17.00 | 1. потери на элементе сети | Нет | 1
173 | 101240964 | с Любовь | ПС 110 кВ Мордой \ ВЛ 10 кВ ф. № 2 Кыра-2 \ ТП-1-2 ВЛ-10-КЫРА-2 \ ВЛ-0,4 кВ ф.1 от ТП 1-2 | ул Обручникова | 4 | Жилой дом | 10.04.2023-14.04.2023 | эл.монтер Гашев С.И. эл.монтер Селезнев А.В; инженер Котовский Э.Е Емельянов В.Я | Нет | с 08.00 до 17.00 | 1. потери на элементе сети | Нет | 1
174 | 101244664 | с Любовь | ПС 110 кВ Мордой \ ВЛ 10 кВ ф. № 2 Кыра-2 \ ТП-1-2 ВЛ-10-КЫРА-2 \ ВЛ-0,4 кВ ф.1 от ТП 1-2 | ул Обручникова | 4 | Жилой дом | 10.04.2023-14.04.2023 | эл.монтер Гашев С.И. эл.монтер Селезнев А.В; инженер Котовский Э.Е Емельянов В.Я | Нет | с 08.00 до 17.00 | 1. потери на элементе сети | Нет | 1
175 | 101247139 | с Любовь | ПС 110 кВ Мордой \ ВЛ 10 кВ ф. № 2 Кыра-2 \ ТП-1-2 ВЛ-10-КЫРА-2 \ ВЛ-0,4 кВ ф.1 от ТП 1-2 | ул Обручникова | 2 | Жилой дом | 10.04.2023-14.04.2023 | эл.монтер Гашев С.И. эл.монтер Селезнев А.В; инженер Котовский Э.Е Емельянов В.Я | Нет | с 08.00 до 17.00 | 1. потери на элементе сети | Нет | 1
176 | 101258919 | с Любовь | ПС 110 кВ Мордой \ ВЛ 10 кВ ф. № 2 Кыра-2 \ ТП-1-2 ВЛ-10-КЫРА-2 \ ВЛ-0,4 кВ ф.1 от ТП 1-2 | ул Обручникова | 9 | Жилой дом | 10.04.2023-14.04.2023 | эл.монтер Гашев С.И. эл.монтер Селезнев А.В; инженер Котовский Э.Е Емельянов В.Я | Нет | с 08.00 до 17.00 | 1. потери на элементе сети | Нет | 1
177 | 101260290 | с Любовь | ПС 110 кВ Мордой \ ВЛ 10 кВ ф. № 2 Кыра-2 \ ТП-1-2 ВЛ-10-КЫРА-2 \ ВЛ-0,4 кВ ф.1 от ТП 1-2 | ул Обручникова | 4 | Жилой дом | 10.04.2023-14.04.2023 | эл.монтер Гашев С.И. эл.монтер Селезнев А.В; инженер Котовский Э.Е Емельянов В.Я | Нет | с 08.00 до 17.00 | 1. потери на элементе сети | Нет | 1
178 | 101264313 | с Любовь | ПС 110 кВ Мордой \ ВЛ 10 кВ ф. № 2 Кыра-2 \ ТП-1-2 ВЛ-10-КЫРА-2 \ ВЛ-0,4 кВ ф.1 от ТП 1-2 | ул Обручникова | 11 | Жилой дом | 10.04.2023-14.04.2023 | эл.монтер Гашев С.И. эл.монтер Селезнев А.В; инженер Котовский Э.Е Емельянов В.Я | Нет | с 08.00 до 17.00 | 1. потери на элементе сети | Нет | 1
179 | 101268053 | с Любовь | ПС 110 кВ Мордой \ ВЛ 10 кВ ф. № 2 Кыра-2 \ ТП-1-2 ВЛ-10-КЫРА-2 \ ВЛ-0,4 кВ ф.1 от ТП 1-2 | ул Обручникова | 1 | Жилой дом | 10.04.2023-14.04.2023 | эл.монтер Гашев С.И. эл.монтер Селезнев А.В; инженер Котовский Э.Е Емельянов В.Я | Нет | с 08.00 до 17.00 | 1. потери на элементе сети | Нет | 1
180 | 101236437 | с Любовь | ПС 110 кВ Мордой \ ВЛ 10 кВ ф. № 2 Кыра-2 \ ТП-1-2 ВЛ-10-КЫРА-2 \ ВЛ-0,4 кВ ф.1 от ТП 1-2 | ул Октябрьская | 1 | Жилой дом | 10.04.2023-14.04.2023 | эл.монтер Гашев С.И. эл.монтер Селезнев А.В; инженер Котовский Э.Е Емельянов В.Я | Нет | с 08.00 до 17.00 | 1. потери на элементе сети | Нет | 1
181 | 101240231 | с Любовь | ПС 110 кВ Мордой \ ВЛ 10 кВ ф. № 2 Кыра-2 \ ТП-1-2 ВЛ-10-КЫРА-2 \ ВЛ-0,4 кВ ф.1 от ТП 1-2 | ул Октябрьская | 5 | Жилой дом | 10.04.2023-14.04.2023 | эл.монтер Гашев С.И. эл.монтер Селезнев А.В; инженер Котовский Э.Е Емельянов В.Я | Нет | с 08.00 до 17.00 | 1. потери на элементе сети | Нет | 1
182 | 101245543 | с Любовь | ПС 110 кВ Мордой \ ВЛ 10 кВ ф. № 2 Кыра-2 \ ТП-1-2 ВЛ-10-КЫРА-2 \ ВЛ-0,4 кВ ф.1 от ТП 1-2 | ул Октябрьская | 5 | Жилой дом | 10.04.2023-14.04.2023 | эл.монтер Гашев С.И. эл.монтер Селезнев А.В; инженер Котовский Э.Е Емельянов В.Я | Нет | с 08.00 до 17.00 | 1. потери на элементе сети | Нет | 1
183 | 101246784 | с Любовь | ПС 110 кВ Мордой \ ВЛ 10 кВ ф. № 2 Кыра-2 \ ТП-1-2 ВЛ-10-КЫРА-2 \ ВЛ-0,4 кВ ф.1 от ТП 1-2 | ул Октябрьская | 7(9) | Жилой дом | 10.04.2023-14.04.2023 | эл.монтер Гашев С.И. эл.монтер Селезнев А.В; инженер Котовский Э.Е Емельянов В.Я | Нет | с 08.00 до 17.00 | 1. потери на элементе сети | Нет | 1
184 | 101247904 | с Любовь | ПС 110 кВ Мордой \ ВЛ 10 кВ ф. № 2 Кыра-2 \ ТП-1-2 ВЛ-10-КЫРА-2 \ ВЛ-0,4 кВ ф.1 от ТП 1-2 | ул Октябрьская | 8 | Жилой дом | 10.04.2023-14.04.2023 | эл.монтер Гашев С.И. эл.монтер Селезнев А.В; инженер Котовский Э.Е Емельянов В.Я | Нет | с 08.00 до 17.00 | 1. потери на элементе сети | Нет | 1
185 | 101251146 | с Любовь | ПС 110 кВ Мордой \ ВЛ 10 кВ ф. № 2 Кыра-2 \ ТП-1-2 ВЛ-10-КЫРА-2 \ ВЛ-0,4 кВ ф.1 от ТП 1-2 | ул Октябрьская | 11 | Жилой дом | 10.04.2023-14.04.2023 | эл.монтер Гашев С.И. эл.монтер Селезнев А.В; инженер Котовский Э.Е Емельянов В.Я | Нет | с 08.00 до 17.00 | 1. потери на элементе сети | Нет | 1
186 | 101252588 | с Любовь | ПС 110 кВ Мордой \ ВЛ 10 кВ ф. № 2 Кыра-2 \ ТП-1-2 ВЛ-10-КЫРА-2 \ ВЛ-0,4 кВ ф.1 от ТП 1-2 | ул Октябрьская | 3 | Жилой дом | 10.04.2023-14.04.2023 | эл.монтер Гашев С.И. эл.монтер Селезнев А.В; инженер Котовский Э.Е Емельянов В.Я | Нет | с 08.00 до 17.00 | 1. потери на элементе сети | Нет | 1
187 | 101254090 | с Любовь | ПС 110 кВ Мордой \ ВЛ 10 кВ ф. № 2 Кыра-2 \ ТП-1-2 ВЛ-10-КЫРА-2 \ ВЛ-0,4 кВ ф.1 от ТП 1-2 | ул Октябрьская | 5 | Жилой дом | 10.04.2023-14.04.2023 | эл.монтер Гашев С.И. эл.монтер Селезнев А.В; инженер Котовский Э.Е Емельянов В.Я | Нет | с 08.00 до 17.00 | 1. потери на элементе сети | Нет | 1
188 | 101254370 | с Любовь | ПС 110 кВ Мордой \ ВЛ 10 кВ ф. № 2 Кыра-2 \ ТП-1-2 ВЛ-10-КЫРА-2 \ ВЛ-0,4 кВ ф.1 от ТП 1-2 | ул Октябрьская | 20 | Жилой дом | 10.04.2023-14.04.2023 | эл.монтер Гашев С.И. эл.монтер Селезнев А.В; инженер Котовский Э.Е Емельянов В.Я | Нет | с 08.00 до 17.00 | 1. потери на элементе сети | Нет | 1
189 | 101254988 | с Любовь | ПС 110 кВ Мордой \ ВЛ 10 кВ ф. № 2 Кыра-2 \ ТП-1-2 ВЛ-10-КЫРА-2 \ ВЛ-0,4 кВ ф.1 от ТП 1-2 | ул Октябрьская | 20 | Жилой дом | 10.04.2023-14.04.2023 | эл.монтер Гашев С.И. эл.монтер Селезнев А.В; инженер Котовский Э.Е Емельянов В.Я | Нет | с 08.00 до 17.00 | 1. потери на элементе сети | Нет | 1
190 | 101262206 | с Любовь | ПС 110 кВ Мордой \ ВЛ 10 кВ ф. № 2 Кыра-2 \ ТП-1-2 ВЛ-10-КЫРА-2 \ ВЛ-0,4 кВ ф.1 от ТП 1-2 | ул Октябрьская | 2 | Жилой дом | 10.04.2023-14.04.2023 | эл.монтер Гашев С.И. эл.монтер Селезнев А.В; инженер Котовский Э.Е Емельянов В.Я | Нет | с 08.00 до 17.00 | 1. потери на элементе сети | Нет | 1
191 | 101267551 | с Любовь | ПС 110 кВ Мордой \ ВЛ 10 кВ ф. № 2 Кыра-2 \ ТП-1-2 ВЛ-10-КЫРА-2 \ ВЛ-0,4 кВ ф.1 от ТП 1-2 | ул Октябрьская | 4 | Жилой дом | 10.04.2023-14.04.2023 | эл.монтер Гашев С.И. эл.монтер Селезнев А.В; инженер Котовский Э.Е Емельянов В.Я | Нет | с 08.00 до 17.00 | 1. потери на элементе сети | Нет | 1
192 | 101267553 | с Любовь | ПС 110 кВ Мордой \ ВЛ 10 кВ ф. № 2 Кыра-2 \ ТП-1-2 ВЛ-10-КЫРА-2 \ ВЛ-0,4 кВ ф.1 от ТП 1-2 | ул Октябрьская | 4 | Жилой дом | 10.04.2023-14.04.2023 | эл.монтер Гашев С.И. эл.монтер Селезнев А.В; инженер Котовский Э.Е Емельянов В.Я | Нет | с 08.00 до 17.00 | 1. потери на элементе сети | Нет | 1
193 | 101272537 | с Любовь | ПС 110 кВ Мордой \ ВЛ 10 кВ ф. № 2 Кыра-2 \ ТП-1-2 ВЛ-10-КЫРА-2 \ ВЛ-0,4 кВ ф.1 от ТП 1-2 | ул Октябрьская | 1 | Жилой дом | 10.04.2023-14.04.2023 | эл.монтер Гашев С.И. эл.монтер Селезнев А.В; инженер Котовский Э.Е Емельянов В.Я | Нет | с 08.00 до 17.00 | 1. потери на элементе сети | Нет | 1
194 | 101272539 | с Любовь | ПС 110 кВ Мордой \ ВЛ 10 кВ ф. № 2 Кыра-2 \ ТП-1-2 ВЛ-10-КЫРА-2 \ ВЛ-0,4 кВ ф.1 от ТП 1-2 | ул Октябрьская | 1 | Жилой дом | 10.04.2023-14.04.2023 | эл.монтер Гашев С.И. эл.монтер Селезнев А.В; инженер Котовский Э.Е Емельянов В.Я | Нет | с 08.00 до 17.00 | 1. потери на элементе сети | Нет | 1
195 | 101272971 | с Любовь | ПС 110 кВ Мордой \ ВЛ 10 кВ ф. № 2 Кыра-2 \ ТП-1-2 ВЛ-10-КЫРА-2 \ ВЛ-0,4 кВ ф.1 от ТП 1-2 | ул Октябрьская | 8 | Жилой дом | 10.04.2023-14.04.2023 | эл.монтер Гашев С.И. эл.монтер Селезнев А.В; инженер Котовский Э.Е Емельянов В.Я | Нет | с 08.00 до 17.00 | 1. потери на элементе сети | Нет | 1
196 | 101232676 | с Любовь | ПС 110 кВ Мордой \ ВЛ 10 кВ ф. № 2 Кыра-2 \ ТП-1-2 ВЛ-10-КЫРА-2 \ ВЛ-0,4 кВ ф.3 от ТП 1-2 | ул Пионерская | 16 | Жилой дом | 10.04.2023-14.04.2023 | эл.монтер Гашев С.И. эл.монтер Селезнев А.В; инженер Котовский Э.Е Емельянов В.Я | Нет | с 08.00 до 17.00 | 1. потери на элементе сети | Нет | 1
197 | 101233076 | с Любовь | ПС 110 кВ Мордой \ ВЛ 10 кВ ф. № 2 Кыра-2 \ ТП-1-2 ВЛ-10-КЫРА-2 \ ВЛ-0,4 кВ ф.3 от ТП 1-2 | ул Пионерская | 13 | Жилой дом | 10.04.2023-14.04.2023 | эл.монтер Гашев С.И. эл.монтер Селезнев А.В; инженер Котовский Э.Е Емельянов В.Я | Нет | с 08.00 до 17.00 | 1. потери на элементе сети | Нет | 1
198 | 101236634 | с Любовь | ПС 110 кВ Мордой \ ВЛ 10 кВ ф. № 2 Кыра-2 \ ТП-1-2 ВЛ-10-КЫРА-2 \ ВЛ-0,4 кВ ф.3 от ТП 1-2 | ул Пионерская | 4 | Жилой дом | 10.04.2023-14.04.2023 | эл.монтер Гашев С.И. эл.монтер Селезнев А.В; инженер Котовский Э.Е Емельянов В.Я | Нет | с 08.00 до 17.00 | 1. потери на элементе сети | Нет | 1
199 | 101239911 | с Любовь | ПС 110 кВ Мордой \ ВЛ 10 кВ ф. № 2 Кыра-2 \ ТП-1-2 ВЛ-10-КЫРА-2 \ ВЛ-0,4 кВ ф.3 от ТП 1-2 | ул Пионерская | 17 | Жилой дом | 10.04.2023-14.04.2023 | эл.монтер Гашев С.И. эл.монтер Селезнев А.В; инженер Котовский Э.Е Емельянов В.Я | Нет | с 08.00 до 17.00 | 1. потери на элементе сети | Нет | 1
200 | 101245733 | с Любовь | ПС 110 кВ Мордой \ ВЛ 10 кВ ф. № 2 Кыра-2 \ ТП-1-2 ВЛ-10-КЫРА-2 \ ВЛ-0,4 кВ ф.3 от ТП 1-2 | ул Пионерская | 21 | Жилой дом | 10.04.2023-14.04.2023 | эл.монтер Гашев С.И. эл.монтер Селезнев А.В; инженер Котовский Э.Е Емельянов В.Я | Нет | с 08.00 до 17.00 | 1. потери на элементе сети | Нет | 1
201 | 101247559 | с Любовь | ПС 110 кВ Мордой \ ВЛ 10 кВ ф. № 2 Кыра-2 \ ТП-1-2 ВЛ-10-КЫРА-2 \ ВЛ-0,4 кВ ф.3 от ТП 1-2 | ул Пионерская | 17 | Жилой дом | 10.04.2023-14.04.2023 | эл.монтер Гашев С.И. эл.монтер Селезнев А.В; инженер Котовский Э.Е Емельянов В.Я | Нет | с 08.00 до 17.00 | 1. потери на элементе сети | Нет | 1
202 | 101252081 | с Любовь | ПС 110 кВ Мордой \ ВЛ 10 кВ ф. № 2 Кыра-2 \ ТП-1-2 ВЛ-10-КЫРА-2 \ ВЛ-0,4 кВ ф.3 от ТП 1-2 | ул Пионерская | 23 | Жилой дом | 10.04.2023-14.04.2023 | эл.монтер Гашев С.И. эл.монтер Селезнев А.В; инженер Котовский Э.Е Емельянов В.Я | Нет | с 08.00 до 17.00 | 1. потери на элементе сети | Нет | 1
203 | 101257309 | с Любовь | ПС 110 кВ Мордой \ ВЛ 10 кВ ф. № 2 Кыра-2 \ ТП-1-2 ВЛ-10-КЫРА-2 \ ВЛ-0,4 кВ ф.3 от ТП 1-2 | ул Пионерская | 6 | Жилой дом | 10.04.2023-14.04.2023 | эл.монтер Гашев С.И. эл.монтер Селезнев А.В; инженер Котовский Э.Е Емельянов В.Я | Нет | с 08.00 до 17.00 | 1. потери на элементе сети | Нет | 1
204 | 101258294 | с Любовь | ПС 110 кВ Мордой \ ВЛ 10 кВ ф. № 2 Кыра-2 \ ТП-1-2 ВЛ-10-КЫРА-2 \ ВЛ-0,4 кВ ф.3 от ТП 1-2 | ул Пионерская | 19 | Жилой дом | 10.04.2023-14.04.2023 | эл.монтер Гашев С.И. эл.монтер Селезнев А.В; инженер Котовский Э.Е Емельянов В.Я | Нет | с 08.00 до 17.00 | 1. потери на элементе сети | Нет | 1
205 | 101260943 | с Любовь | ПС 110 кВ Мордой \ ВЛ 10 кВ ф. № 2 Кыра-2 \ ТП-1-2 ВЛ-10-КЫРА-2 \ ВЛ-0,4 кВ ф.3 от ТП 1-2 | ул Пионерская | 5 | Жилой дом | 10.04.2023-14.04.2023 | эл.монтер Гашев С.И. эл.монтер Селезнев А.В; инженер Котовский Э.Е Емельянов В.Я | Нет | с 08.00 до 17.00 | 1. потери на элементе сети | Нет | 1
206 | 101261145 | с Любовь | ПС 110 кВ Мордой \ ВЛ 10 кВ ф. № 2 Кыра-2 \ ТП-1-2 ВЛ-10-КЫРА-2 \ ВЛ-0,4 кВ ф.3 от ТП 1-2 | ул Пионерская | 19 | Жилой дом | 10.04.2023-14.04.2023 | эл.монтер Гашев С.И. эл.монтер Селезнев А.В; инженер Котовский Э.Е Емельянов В.Я | Нет | с 08.00 до 17.00 | 1. потери на элементе сети | Нет | 1
207 | 101262030 | с Любовь | ПС 110 кВ Мордой \ ВЛ 10 кВ ф. № 2 Кыра-2 \ ТП-1-2 ВЛ-10-КЫРА-2 \ ВЛ-0,4 кВ ф.3 от ТП 1-2 | ул Пионерская | 2 | Жилой дом | 10.04.2023-14.04.2023 | эл.монтер Гашев С.И. эл.монтер Селезнев А.В; инженер Котовский Э.Е Емельянов В.Я | Нет | с 08.00 до 17.00 | 1. потери на элементе сети | Нет | 1
208 | 101266966 | с Любовь | ПС 110 кВ Мордой \ ВЛ 10 кВ ф. № 2 Кыра-2 \ ТП-1-2 ВЛ-10-КЫРА-2 \ ВЛ-0,4 кВ ф.3 от ТП 1-2 | ул Пионерская | 20 | Жилой дом | 10.04.2023-14.04.2023 | эл.монтер Гашев С.И. эл.монтер Селезнев А.В; инженер Котовский Э.Е Емельянов В.Я | Нет | с 08.00 до 17.00 | 1. потери на элементе сети | Нет | 1
209 | 101267196 | с Любовь | ПС 110 кВ Мордой \ ВЛ 10 кВ ф. № 2 Кыра-2 \ ТП-1-2 ВЛ-10-КЫРА-2 \ ВЛ-0,4 кВ ф.3 от ТП 1-2 | ул Пионерская | 18 | Жилой дом | 10.04.2023-14.04.2023 | эл.монтер Гашев С.И. эл.монтер Селезнев А.В; инженер Котовский Э.Е Емельянов В.Я | Нет | с 08.00 до 17.00 | 1. потери на элементе сети | Нет | 1
210 | 101272178 | с Любовь | ПС 110 кВ Мордой \ ВЛ 10 кВ ф. № 2 Кыра-2 \ ТП-1-2 ВЛ-10-КЫРА-2 \ ВЛ-0,4 кВ ф.3 от ТП 1-2 | ул Пионерская | 7 | Жилой дом | 10.04.2023-14.04.2023 | эл.монтер Гашев С.И. эл.монтер Селезнев А.В; инженер Котовский Э.Е Емельянов В.Я | Нет | с 08.00 до 17.00 | 1. потери на элементе сети | Нет | 1
211 | 101272862 | с Любовь | ПС 110 кВ Мордой \ ВЛ 10 кВ ф. № 2 Кыра-2 \ ТП-1-2 ВЛ-10-КЫРА-2 \ ВЛ-0,4 кВ ф.3 от ТП 1-2 | ул Пионерская | 9 | Жилой дом | 10.04.2023-14.04.2023 | эл.монтер Гашев С.И. эл.монтер Селезнев А.В; инженер Котовский Э.Е Емельянов В.Я | Нет | с 08.00 до 17.00 | 1. потери на элементе сети | Нет | 1
212 | 101259314 | с Мангут | ПС 110 кВ Мангут \ ВЛ 10 кВ ф. № 10 Мангут \ ТП-4 ВЛ-10-МАНГУТ \ ВЛ-0,4 кВ ф.1 от ТП 4 | пер Больничный | 3 | Жилой дом | 03.04.2023-14.04.2023 | эл.монтер Данилов Н.А | Нет | с 08.00 до 17.00 | 9. недоработки более 12 мес | Нет | 1
213 | 101244519 | с Мангут | ПС 110 кВ Мангут \ ВЛ 10 кВ ф. № 10 Мангут \ ТП-6 ВЛ-10-МАНГУТ \ ВЛ-0,4 кВ ф.2 от ТП 6 | пер Клубный | 3 | Жилой дом | 03.04.2023-14.04.2023 | эл.монтер Гашев С.И. эл.монтер Селезнев А.В; инженер Котовский Э.Е | Нет | с 08.00 до 17.00 | 9. недоработки более 12 мес | Нет | 1
214 | 101245644 | с Мангут | ПС 110 кВ Мангут \ ВЛ 10 кВ ф. № 10 Мангут \ ТП-6 ВЛ-10-МАНГУТ \ ВЛ-0,4 кВ ф.2 от ТП 6 | пер Клубный | 8 | Жилой дом | 03.04.2023-14.04.2023 | эл.монтер Гашев С.И. эл.монтер Селезнев А.В; инженер Котовский Э.Е | Нет | с 08.00 до 17.00 | 9. недоработки более 12 мес | Нет | 1
215 | 101258966 | с Мангут | ПС 110 кВ Мангут \ ВЛ 10 кВ ф. № 10 Мангут \ ТП-6 ВЛ-10-МАНГУТ \ ВЛ-0,4 кВ ф.2 от ТП 6 | пер Клубный | 14 | Жилой дом | 03.04.2023-14.04.2023 | эл.монтер Гашев С.И. эл.монтер Селезнев А.В; инженер Котовский Э.Е | Нет | с 08.00 до 17.00 | 9. недоработки более 12 мес | Нет | 1
216 | 101261415 | с Мангут | ПС 110 кВ Мангут \ ВЛ 10 кВ ф. № 10 Мангут \ ТП-6 ВЛ-10-МАНГУТ \ ВЛ-0,4 кВ ф.2 от ТП 6 | пер Клубный | 6 | Жилой дом | 03.04.2023-14.04.2023 | эл.монтер Гашев С.И. эл.монтер Селезнев А.В; инженер Котовский Э.Е | Нет | с 08.00 до 17.00 | 9. недоработки более 12 мес | Нет | 1
217 | 101262344 | с Мангут | ПС 110 кВ Мангут \ ВЛ 10 кВ ф. № 10 Мангут \ ТП-6 ВЛ-10-МАНГУТ \ ВЛ-0,4 кВ ф.2 от ТП 6 | пер Клубный | 9 | Жилой дом | 03.04.2023-14.04.2023 | эл.монтер Гашев С.И. эл.монтер Селезнев А.В; инженер Котовский Э.Е | Нет | с 08.00 до 17.00 | 9. недоработки более 12 мес | Нет | 1
218 | 101263413 | с Мангут | ПС 110 кВ Мангут \ ВЛ 10 кВ ф. № 10 Мангут \ ТП-6 ВЛ-10-МАНГУТ \ ВЛ-0,4 кВ ф.2 от ТП 6 | пер Клубный | 11 | Жилой дом | 03.04.2023-14.04.2023 | эл.монтер Гашев С.И. эл.монтер Селезнев А.В; инженер Котовский Э.Е | Нет | с 08.00 до 17.00 | 9. недоработки более 12 мес | Нет | 1
219 | 101264123 | с Мангут | ПС 110 кВ Мангут \ ВЛ 10 кВ ф. № 10 Мангут \ ТП-6 ВЛ-10-МАНГУТ \ ВЛ-0,4 кВ ф.2 от ТП 6 | пер Клубный | 10 | Жилой дом | 03.04.2023-14.04.2023 | эл.монтер Гашев С.И. эл.монтер Селезнев А.В; инженер Котовский Э.Е | Нет | с 08.00 до 17.00 | 9. недоработки более 12 мес | Нет | 1
220 | 101266592 | с Мангут | ПС 110 кВ Мангут \ ВЛ 10 кВ ф. № 10 Мангут \ ТП-6 ВЛ-10-МАНГУТ \ ВЛ-0,4 кВ ф.2 от ТП 6 | пер Клубный | 8 | Жилой дом | 03.04.2023-14.04.2023 | эл.монтер Гашев С.И. эл.монтер Селезнев А.В; инженер Котовский Э.Е | Нет | с 08.00 до 17.00 | 9. недоработки более 12 мес | Нет | 1
221 | 101267981 | с Мангут | ПС 110 кВ Мангут \ ВЛ 10 кВ ф. № 10 Мангут \ ТП-6 ВЛ-10-МАНГУТ \ ВЛ-0,4 кВ ф.2 от ТП 6 | пер Клубный | 7 | Жилой дом | 03.04.2023-14.04.2023 | эл.монтер Гашев С.И. эл.монтер Селезнев А.В; инженер Котовский Э.Е | Нет | с 08.00 до 17.00 | 9. недоработки более 12 мес | Нет | 1
222 | 101268387 | с Мангут | ПС 110 кВ Мангут \ ВЛ 10 кВ ф. № 10 Мангут \ ТП-6 ВЛ-10-МАНГУТ \ ВЛ-0,4 кВ ф.2 от ТП 6 | пер Клубный | 13 | Жилой дом | 03.04.2023-14.04.2023 | эл.монтер Гашев С.И. эл.монтер Селезнев А.В; инженер Котовский Э.Е | Нет | с 08.00 до 17.00 | 9. недоработки более 12 мес | Нет | 1
223 | 101268436 | с Мангут | ПС 110 кВ Мангут \ ВЛ 10 кВ ф. № 10 Мангут \ ТП-6 ВЛ-10-МАНГУТ \ ВЛ-0,4 кВ ф.2 от ТП 6 | пер Клубный | 3 | Жилой дом | 03.04.2023-14.04.2023 | эл.монтер Гашев С.И. эл.монтер Селезнев А.В; инженер Котовский Э.Е | Нет | с 08.00 до 17.00 | 9. недоработки более 12 мес | Нет | 1
224 | 101270150 | с Мангут | ПС 110 кВ Мангут \ ВЛ 10 кВ ф. № 10 Мангут \ ТП-6 ВЛ-10-МАНГУТ \ ВЛ-0,4 кВ ф.2 от ТП 6 | пер Клубный | 9 | Жилой дом | 03.04.2023-14.04.2023 | эл.монтер Гашев С.И. эл.монтер Селезнев А.В; инженер Котовский Э.Е | Нет | с 08.00 до 17.00 | 9. недоработки более 12 мес | Нет | 1
225 | 101270438 | с Мангут | ПС 110 кВ Мангут \ ВЛ 10 кВ ф. № 10 Мангут \ ТП-6 ВЛ-10-МАНГУТ \ ВЛ-0,4 кВ ф.2 от ТП 6 | пер Клубный | 7 | Жилой дом | 03.04.2023-14.04.2023 | эл.монтер Гашев С.И. эл.монтер Селезнев А.В; инженер Котовский Э.Е | Нет | с 08.00 до 17.00 | 9. недоработки более 12 мес | Нет | 1
226 | 101270736 | с Мангут | ПС 110 кВ Мангут \ ВЛ 10 кВ ф. № 10 Мангут \ ТП-6 ВЛ-10-МАНГУТ \ ВЛ-0,4 кВ ф.2 от ТП 6 | пер Клубный | 4 | Жилой дом | 03.04.2023-14.04.2023 | эл.монтер Гашев С.И. эл.монтер Селезнев А.В; инженер Котовский Э.Е | Нет | с 08.00 до 17.00 | 9. недоработки более 12 мес | Нет | 1
227 | 101237745 | с Мангут | ПС 110 кВ Мангут \ ВЛ 10 кВ ф. № 10 Мангут \ ТП-7 ВЛ-10-МАНГУТ \ ВЛ-0,4 кВ ф.1 от ТП 7 | пер Лесной | 1 | Жилой дом | 03.04.2023-14.04.2023 | эл.монтер Гашев С.И. эл.монтер Селезнев А.В; инженер Котовский Э.Е | Нет | с 08.00 до 17.00 | 9. недоработки более 12 мес | Нет | 1
228 | 101237809 | с Мангут | ПС 110 кВ Мангут \ ВЛ 10 кВ ф. № 10 Мангут \ ТП-7 ВЛ-10-МАНГУТ \ ВЛ-0,4 кВ ф.1 от ТП 7 | пер Лесной | 14 | Жилой дом | 03.04.2023-14.04.2023 | эл.монтер Гашев С.И. эл.монтер Селезнев А.В; инженер Котовский Э.Е | Нет | с 08.00 до 17.00 | 9. недоработки более 12 мес | Нет | 1
229 | 101241669 | с Мангут | ПС 110 кВ Мангут \ ВЛ 10 кВ ф. № 10 Мангут \ ТП-7 ВЛ-10-МАНГУТ \ ВЛ-0,4 кВ ф.2 от ТП 7 | пер Лесной | 7 | Жилой дом | 03.04.2023-14.04.2023 | эл.монтер Гашев С.И. эл.монтер Селезнев А.В; инженер Котовский Э.Е | Нет | с 08.00 до 17.00 | 9. недоработки более 12 мес | Нет | 1
230 | 101249757 | с Мангут | ПС 110 кВ Мангут \ ВЛ 10 кВ ф. № 10 Мангут \ ТП-7 ВЛ-10-МАНГУТ \ ВЛ-0,4 кВ ф.2 от ТП 7 | пер Лесной | 12 | Жилой дом | 03.04.2023-14.04.2023 | эл.монтер Гашев С.И. эл.монтер Селезнев А.В; инженер Котовский Э.Е | Нет | с 08.00 до 17.00 | 9. недоработки более 12 мес | Нет | 1
231 | 101251115 | с Мангут | ПС 110 кВ Мангут \ ВЛ 10 кВ ф. № 10 Мангут \ ТП-7 ВЛ-10-МАНГУТ \ ВЛ-0,4 кВ ф.2 от ТП 7 | пер Лесной | 2 | Жилой дом | 03.04.2023-14.04.2023 | эл.монтер Гашев С.И. эл.монтер Селезнев А.В; инженер Котовский Э.Е | Нет | с 08.00 до 17.00 | 9. недоработки более 12 мес | Нет | 1
232 | 101251692 | с Мангут | ПС 110 кВ Мангут \ ВЛ 10 кВ ф. № 10 Мангут \ ТП-7 ВЛ-10-МАНГУТ \ ВЛ-0,4 кВ ф.2 от ТП 7 | пер Лесной | 10 | Жилой дом | 03.04.2023-14.04.2023 | эл.монтер Гашев С.И. эл.монтер Селезнев А.В; инженер Котовский Э.Е | Нет | с 08.00 до 17.00 | 9. недоработки более 12 мес | Нет | 1
233 | 101251780 | с Мангут | ПС 110 кВ Мангут \ ВЛ 10 кВ ф. № 10 Мангут \ ТП-7 ВЛ-10-МАНГУТ \ ВЛ-0,4 кВ ф.2 от ТП 7 | пер Лесной | 3 | Жилой дом | 03.04.2023-14.04.2023 | эл.монтер Гашев С.И. эл.монтер Селезнев А.В; инженер Котовский Э.Е | Нет | с 08.00 до 17.00 | 9. недоработки более 12 мес | Нет | 1
234 | 101253004 | с Мангут | ПС 110 кВ Мангут \ ВЛ 10 кВ ф. № 10 Мангут \ ТП-7 ВЛ-10-МАНГУТ \ ВЛ-0,4 кВ ф.1 от ТП 7 | пер Лесной | 9 | Жилой дом | 03.04.2023-14.04.2023 | эл.монтер Гашев С.И. эл.монтер Селезнев А.В; инженер Котовский Э.Е | Нет | с 08.00 до 17.00 | 9. недоработки более 12 мес | Нет | 1
235 | 101255655 | с Мангут | ПС 110 кВ Мангут \ ВЛ 10 кВ ф. № 10 Мангут \ ТП-7 ВЛ-10-МАНГУТ \ ВЛ-0,4 кВ ф.1 от ТП 7 | пер Лесной | 8 | Жилой дом | 03.04.2023-14.04.2023 | эл.монтер Гашев С.И. эл.монтер Селезнев А.В; инженер Котовский Э.Е | Нет | с 08.00 до 17.00 | 9. недоработки более 12 мес | Нет | 1
236 | 101265607 | с Мангут | ПС 110 кВ Мангут \ ВЛ 10 кВ ф. № 10 Мангут \ ТП-7 ВЛ-10-МАНГУТ \ ВЛ-0,4 кВ ф.2 от ТП 7 | пер Лесной | 4 | Жилой дом | 03.04.2023-14.04.2023 | эл.монтер Гашев С.И. эл.монтер Селезнев А.В; инженер Котовский Э.Е | Нет | с 08.00 до 17.00 | 9. недоработки более 12 мес | Нет | 1
237 | 101266000 | с Мангут | ПС 110 кВ Мангут \ ВЛ 10 кВ ф. № 10 Мангут \ ТП-7 ВЛ-10-МАНГУТ \ ВЛ-0,4 кВ ф.1 от ТП 7 | пер Лесной | 6 | Жилой дом | 03.04.2023-14.04.2023 | эл.монтер Гашев С.И. эл.монтер Селезнев А.В; инженер Котовский Э.Е | Нет | с 08.00 до 17.00 | 9. недоработки более 12 мес | Нет | 1
238 | 101236569 | с Мангут | ПС 110 кВ Мангут \ ВЛ 10 кВ ф. № 10 Мангут \ ТП-7 ВЛ-10-МАНГУТ \ ВЛ-0,4 кВ ф.2 от ТП 7 | пер Набережный | 1 | Жилой дом | 03.04.2023-14.04.2023 | эл.монтер Гашев С.И. эл.монтер Селезнев А.В; инженер Котовский Э.Е | Нет | с 08.00 до 17.00 | 9. недоработки более 12 мес | Нет | 1
239 | 101243392 | с Мангут | ПС 110 кВ Мангут \ ВЛ 10 кВ ф. № 10 Мангут \ ТП-7 ВЛ-10-МАНГУТ \ ВЛ-0,4 кВ ф.2 от ТП 7 | пер Набережный | 2 | Жилой дом | 03.04.2023-14.04.2023 | эл.монтер Гашев С.И. эл.монтер Селезнев А.В; инженер Котовский Э.Е | Нет | с 08.00 до 17.00 | 9. недоработки более 12 мес | Нет | 1
240 | 101243843 | с Мангут | ПС 110 кВ Мангут \ ВЛ 10 кВ ф. № 10 Мангут \ ТП-7 ВЛ-10-МАНГУТ \ ВЛ-0,4 кВ ф.2 от ТП 7 | пер Набережный | 1 | Жилой дом | 03.04.2023-14.04.2023 | эл.монтер Данилов Н.А | Нет | с 08.00 до 17.00 | 9. недоработки более 12 мес | Нет | 1
241 | 101258679 | с Мангут | ПС 110 кВ Мангут \ ВЛ 10 кВ ф. № 10 Мангут \ ТП-7 ВЛ-10-МАНГУТ \ ВЛ-0,4 кВ ф.2 от ТП 7 | пер Набережный | 4 | Жилой дом | 03.04.2023-14.04.2023 | эл.монтер Данилов Н.А | Нет | с 08.00 до 17.00 | 9. недоработки более 12 мес | Нет | 1
242 | 101261818 | с Мангут | ПС 110 кВ Мангут \ ВЛ 10 кВ ф. № 10 Мангут \ ТП-7 ВЛ-10-МАНГУТ \ ВЛ-0,4 кВ ф.1 от ТП 7 | пер Набережный | 2 | Жилой дом | 03.04.2023-14.04.2023 | эл.монтер Данилов Н.А | Нет | с 08.00 до 17.00 | 9. недоработки более 12 мес | Нет | 1
243 | 101272394 | с Мангут | ПС 110 кВ Мангут \ ВЛ 10 кВ ф. № 10 Мангут \ ТП-7 ВЛ-10-МАНГУТ \ ВЛ-0,4 кВ ф.1 от ТП 7 | пер Набережный | 1 | Жилой дом | 03.04.2023-14.04.2023 | эл.монтер Данилов Н.А | Нет | с 08.00 до 17.00 | 9. недоработки более 12 мес | Нет | 1
244 | 101273152 | с Мангут | ПС 110 кВ Мангут \ ВЛ 10 кВ ф. № 10 Мангут \ ТП-7 ВЛ-10-МАНГУТ \ ВЛ-0,4 кВ ф.1 от ТП 7 | пер Набережный | 3 | Жилой дом | 03.04.2023-14.04.2023 | эл.монтер Данилов Н.А | Нет | с 08.00 до 17.00 | 9. недоработки более 12 мес | Нет | 1
245 | 101244769 | с Мангут | ПС 110 кВ Мангут \ ВЛ 10 кВ ф. № 10 Мангут \ ТП-8 ВЛ-10-МАНГУТ \ ВЛ-0,4 кВ ф.1 от ТП 8 | пер Октябрьский | 4 | Жилой дом | 03.04.2023-14.04.2023 | эл.монтер Данилов Н.А | Нет | с 08.00 до 17.00 | 9. недоработки более 12 мес | Нет | 1
246 | 101254053 | с Мангут | ПС 110 кВ Мангут \ ВЛ 10 кВ ф. № 10 Мангут \ ТП-8 ВЛ-10-МАНГУТ \ ВЛ-0,4 кВ ф.1 от ТП 8 | пер Октябрьский | 2 | Жилой дом | 03.04.2023-14.04.2023 | эл.монтер Данилов Н.А | Нет | с 08.00 до 17.00 | 9. недоработки более 12 мес | Нет | 1
247 | 101257903 | с Мангут | ПС 110 кВ Мангут \ ВЛ 10 кВ ф. № 10 Мангут \ ТП-8 ВЛ-10-МАНГУТ \ ВЛ-0,4 кВ ф.1 от ТП 8 | пер Октябрьский | 5 | Жилой дом | 03.04.2023-14.04.2023 | эл.монтер Данилов Н.А | Нет | с 08.00 до 17.00 | 9. недоработки более 12 мес | Нет | 1
248 | 101258034 | с Мангут | ПС 110 кВ Мангут \ ВЛ 10 кВ ф. № 10 Мангут \ ТП-8 ВЛ-10-МАНГУТ \ ВЛ-0,4 кВ ф.1 от ТП 8 | пер Октябрьский | 1 | Жилой дом | 03.04.2023-14.04.2023 | эл.монтер Данилов Н.А | Нет | с 08.00 до 17.00 | 9. недоработки более 12 мес | Нет | 1
249 | 101232805 | с Мангут | ПС 110 кВ Мангут \ ВЛ 10 кВ ф. № 8СХТ (Мангут) \ ТП-14 ВЛ-10-СХТ \ ВЛ-0,4 кВ ф.1 от ТП 14 | пер Ононский | 1 | Жилой дом | 03.04.2023-14.04.2023 | эл.монтер Данилов Н.А | Нет | с 08.00 до 17.00 | 9. недоработки более 12 мес | Нет | 1
250 | 101238536 | с Мангут | ПС 110 кВ Мангут \ ВЛ 10 кВ ф. № 8СХТ (Мангут) \ ТП-16 ВЛ-10-СХТ \ ВЛ-0,4 кВ ф.4 от ТП 16 | пер Ононский | 7 | Жилой дом | 03.04.2023-14.04.2023 | эл.монтер Данилов Н.А | Нет | с 08.00 до 17.00 | 9. недоработки более 12 мес | Нет | 1
251 | 101242997 | с Мангут | ПС 110 кВ Мангут \ ВЛ 10 кВ ф. № 8СХТ (Мангут) \ ТП-16 ВЛ-10-СХТ \ ВЛ-0,4 кВ ф.4 от ТП 16 | пер Ононский | 5 | Жилой дом | 03.04.2023-14.04.2023 | эл.монтер Данилов Н.А | Нет | с 08.00 до 17.00 | 9. недоработки более 12 мес | Нет | 1
252 | 101255288 | с Мангут | ПС 110 кВ Мангут \ ВЛ 10 кВ ф. № 8СХТ (Мангут) \ ТП-16 ВЛ-10-СХТ \ ВЛ-0,4 кВ ф.4 от ТП 16 | пер Ононский | 6 | Жилой дом | 03.04.2023-14.04.2023 | эл.монтер Данилов Н.А | Нет | с 08.00 до 17.00 | 9. недоработки более 12 мес | Нет | 1
253 | 101255348 | с Мангут | ПС 110 кВ Мангут \ ВЛ 10 кВ ф. № 8СХТ (Мангут) \ ТП-14 ВЛ-10-СХТ \ ВЛ-0,4 кВ ф.1 от ТП 14 | пер Ононский | 3 | Жилой дом | 03.04.2023-14.04.2023 | эл.монтер Данилов Н.А | Нет | с 08.00 до 17.00 | 9. недоработки более 12 мес | Нет | 1
254 | 101255906 | с Мангут | ПС 110 кВ Мангут \ ВЛ 10 кВ ф. № 8СХТ (Мангут) \ ТП-16 ВЛ-10-СХТ \ ВЛ-0,4 кВ ф.4 от ТП 16 | пер Ононский | 7 | Жилой дом | 03.04.2023-14.04.2023 | эл.монтер Данилов Н.А | Нет | с 08.00 до 17.00 | 9. недоработки более 12 мес | Нет | 1
255 | 101259781 | с Мангут | ПС 110 кВ Мангут \ ВЛ 10 кВ ф. № 8СХТ (Мангут) \ ТП-14 ВЛ-10-СХТ \ ВЛ-0,4 кВ ф.2 от ТП 14 | пер Ононский | 2 | Жилой дом | 03.04.2023-14.04.2023 | эл.монтер Данилов Н.А | Нет | с 08.00 до 17.00 | 9. недоработки более 12 мес | Нет | 1
256 | 101260500 | с Мангут | ПС 110 кВ Мангут \ ВЛ 10 кВ ф. № 8СХТ (Мангут) \ ТП-14 ВЛ-10-СХТ \ ВЛ-0,4 кВ ф.1 от ТП 14 | пер Ононский | 1 | Жилой дом | 03.04.2023-14.04.2023 | эл.монтер Данилов Н.А | Нет | с 08.00 до 17.00 | 9. недоработки более 12 мес | Нет | 1
257 | 101260713 | с Мангут | ПС 110 кВ Мангут \ ВЛ 10 кВ ф. № 8СХТ (Мангут) \ ТП-16 ВЛ-10-СХТ \ ВЛ-0,4 кВ ф.4 от ТП 16 | пер Ононский | 5 | Жилой дом | 03.04.2023-14.04.2023 | эл.монтер Данилов Н.А | Нет | с 08.00 до 17.00 | 9. недоработки более 12 мес | Нет | 1
258 | 101267933 | с Мангут | ПС 110 кВ Мангут \ ВЛ 10 кВ ф. № 8СХТ (Мангут) \ ТП-16 ВЛ-10-СХТ \ ВЛ-0,4 кВ ф.4 от ТП 16 | пер Ононский | 5 | Жилой дом | 03.04.2023-14.04.2023 | эл.монтер Данилов Н.А | Нет | с 08.00 до 17.00 | 9. недоработки более 12 мес | Нет | 1
259 | 101270128 | с Мангут | ПС 110 кВ Мангут \ ВЛ 10 кВ ф. № 8СХТ (Мангут) \ ТП-14 ВЛ-10-СХТ \ ВЛ-0,4 кВ ф.1 от ТП 14 | пер Ононский | 1 | Жилой дом | 03.04.2023-14.04.2023 | эл.монтер Данилов Н.А | Нет | с 08.00 до 17.00 | 9. недоработки более 12 мес | Нет | 1
260 | 102398179 | с Мангут | ПС 110 кВ Мангут \ ВЛ 10 кВ ф. № 8СХТ (Мангут) \ ТП-16 ВЛ-10-СХТ \ ВЛ-0,4 кВ ф.2 от ТП 16 | пер Ононский | 15 | Жилой дом | 03.04.2023-14.04.2023 | эл.монтер Данилов Н.А | Нет | с 08.00 до 17.00 | 9. недоработки более 12 мес | Нет | 1
261 | 101235982 | с Мангут | ПС 110 кВ Мангут \ ВЛ 10 кВ ф. № 10 Мангут \ ТП-9 ВЛ-10-МАНГУТ \ ВЛ-0,4 кВ ф.2 от ТП 9 | пер Пионерский | 13 | Жилой дом | 03.04.2023-14.04.2023 | эл.монтер Данилов Н.А | Нет | с 08.00 до 17.00 | 9. недоработки более 12 мес | Нет | 1
262 | 101241420 | с Мангут | ПС 110 кВ Мангут \ ВЛ 10 кВ ф. № 10 Мангут \ ТП-9 ВЛ-10-МАНГУТ \ ВЛ-0,4 кВ ф.2 от ТП 9 | пер Пионерский | 14 | Жилой дом | 03.04.2023-14.04.2023 | эл.монтер Данилов Н.А | Нет | с 08.00 до 17.00 | 9. недоработки более 12 мес | Нет | 1
263 | 101246024 | с Мангут | ПС 110 кВ Мангут \ ВЛ 10 кВ ф. № 10 Мангут \ ТП-8 ВЛ-10-МАНГУТ \ ВЛ-0,4 кВ ф.1 от ТП 8 | пер Пионерский | 7 | Жилой дом | 03.04.2023-14.04.2023 | эл.монтер Данилов Н.А | Нет | с 08.00 до 17.00 | 9. недоработки более 12 мес | Нет | 1
264 | 101246026 | с Мангут | ПС 110 кВ Мангут \ ВЛ 10 кВ ф. № 10 Мангут \ ТП-8 ВЛ-10-МАНГУТ \ ВЛ-0,4 кВ ф.1 от ТП 8 | пер Пионерский | 7 | Жилой дом | 03.04.2023-14.04.2023 | эл.монтер Данилов Н.А | Нет | с 08.00 до 17.00 | 9. недоработки более 12 мес | Нет | 1
265 | 101248756 | с Мангут | ПС 110 кВ Мангут \ ВЛ 10 кВ ф. № 10 Мангут \ ТП-9 ВЛ-10-МАНГУТ \ ВЛ-0,4 кВ ф.2 от ТП 9 | пер Пионерский | 9 | Жилой дом | 03.04.2023-14.04.2023 | эл.монтер Данилов Н.А | Нет | с 08.00 до 17.00 | 9. недоработки более 12 мес | Нет | 1
266 | 101251865 | с Мангут | ПС 110 кВ Мангут \ ВЛ 10 кВ ф. № 10 Мангут \ ТП-8 ВЛ-10-МАНГУТ \ ВЛ-0,4 кВ ф.1 от ТП 8 | пер Пионерский | 3 | Жилой дом | 03.04.2023-14.04.2023 | эл.монтер Данилов Н.А | Нет | с 08.00 до 17.00 | 9. недоработки более 12 мес | Нет | 1
267 | 101253452 | с Мангут | ПС 110 кВ Мангут \ ВЛ 10 кВ ф. № 10 Мангут \ ТП-9 ВЛ-10-МАНГУТ \ ВЛ-0,4 кВ ф.2 от ТП 9 | пер Пионерский | 16 | Жилой дом | 03.04.2023-14.04.2023 | эл.монтер Данилов Н.А | Нет | с 08.00 до 17.00 | 9. недоработки более 12 мес | Нет | 1
268 | 101260896 | с Мангут | ПС 110 кВ Мангут \ ВЛ 10 кВ ф. № 10 Мангут \ ТП-9 ВЛ-10-МАНГУТ \ ВЛ-0,4 кВ ф.2 от ТП 9 | пер Пионерский | 11 | Жилой дом | 03.04.2023-14.04.2023 | эл.монтер Данилов Н.А | Нет | с 08.00 до 17.00 | 9. недоработки более 12 мес | Нет | 1
269 | 101270178 | с Мангут | ПС 110 кВ Мангут \ ВЛ 10 кВ ф. № 10 Мангут \ ТП-9 ВЛ-10-МАНГУТ \ ВЛ-0,4 кВ ф.2 от ТП 9 | пер Пионерский | 12 | Жилой дом | 03.04.2023-14.04.2023 | эл.монтер Данилов Н.А | Нет | с 08.00 до 17.00 | 9. недоработки более 12 мес | Нет | 1
270 | 101270396 | с Мангут | ПС 110 кВ Мангут \ ВЛ 10 кВ ф. № 10 Мангут \ ТП-8 ВЛ-10-МАНГУТ \ ВЛ-0,4 кВ ф.1 от ТП 8 | пер Пионерский | 1 | Жилой дом | 03.04.2023-14.04.2023 | эл.монтер Данилов Н.А | Нет | с 08.00 до 17.00 | 9. недоработки более 12 мес | Нет | 1
271 | 101271848 | с Мангут | ПС 110 кВ Мангут \ ВЛ 10 кВ ф. № 10 Мангут \ ТП-9 ВЛ-10-МАНГУТ \ ВЛ-0,4 кВ ф.2 от ТП 9 | пер Пионерский | 15 | Жилой дом | 03.04.2023-14.04.2023 | эл.монтер Данилов Н.А | Нет | с 08.00 до 17.00 | 9. недоработки более 12 мес | Нет | 1
272 | 102188407 | с Мангут | ПС 110 кВ Мангут \ ВЛ 10 кВ ф. № 10 Мангут \ ТП-8 ВЛ-10-МАНГУТ \ ВЛ-0,4 кВ ф.1 от ТП 8 | пер Пионерский | 5 | Жилой дом | 03.04.2023-14.04.2023 | эл.монтер Данилов Н.А | Нет | с 08.00 до 17.00 | 9. недоработки более 12 мес | Нет | 1
273 | 101244258 | с Мангут | ПС 110 кВ Мангут \ ВЛ 10 кВ ф. № 8СХТ (Мангут) \ ТП-15 ВЛ-10-СХТ \ ВЛ-0,4 кВ ф.2 от ТП 15 | пер Проточный | 2 | Жилой дом | 03.04.2023-14.04.2023 | эл.монтер Данилов Н.А | Нет | с 08.00 до 17.00 | 9. недоработки более 12 мес | Нет | 1
274 | 101246930 | с Мангут | ПС 110 кВ Мангут \ ВЛ 10 кВ ф. № 8СХТ (Мангут) \ ТП-15 ВЛ-10-СХТ \ ВЛ-0,4 кВ ф.2 от ТП 15 | пер Проточный | 4 | Жилой дом | 03.04.2023-14.04.2023 | эл.монтер Данилов Н.А | Нет | с 08.00 до 17.00 | 9. недоработки более 12 мес | Нет | 1
275 | 101237548 | с Мангут | ПС 110 кВ Мангут \ ВЛ 10 кВ ф. № 10 Мангут \ ТП-9 ВЛ-10-МАНГУТ \ ВЛ-0,4 кВ ф.2 от ТП 9 | пер Советский | 10 | Жилой дом | 03.04.2023-14.04.2023 | эл.монтер Данилов Н.А | Нет | с 08.00 до 17.00 | 9. недоработки более 12 мес | Нет | 1
276 | 101255622 | с Мангут | ПС 110 кВ Мангут \ ВЛ 10 кВ ф. № 10 Мангут \ ТП-9 ВЛ-10-МАНГУТ \ ВЛ-0,4 кВ ф.2 от ТП 9 | пер Советский | 11 | Жилой дом | 03.04.2023-14.04.2023 | эл.монтер Данилов Н.А | Нет | с 08.00 до 17.00 | 9. недоработки более 12 мес | Нет | 1
277 | 101256211 | с Мангут | ПС 110 кВ Мангут \ ВЛ 10 кВ ф. № 10 Мангут \ ТП-9 ВЛ-10-МАНГУТ \ ВЛ-0,4 кВ ф.2 от ТП 9 | пер Советский | 17 | Жилой дом | 03.04.2023-14.04.2023 | эл.монтер Данилов Н.А | Нет | с 08.00 до 17.00 | 9. недоработки более 12 мес | Нет | 1
278 | 101256977 | с Мангут | ПС 110 кВ Мангут \ ВЛ 10 кВ ф. № 10 Мангут \ ТП-8 ВЛ-10-МАНГУТ \ ВЛ-0,4 кВ ф.1 от ТП 8 | пер Советский | 7 | Жилой дом | 03.04.2023-14.04.2023 | эл.монтер Данилов Н.А | Нет | с 08.00 до 17.00 | 9. недоработки более 12 мес | Нет | 1
279 | 101257471 | с Мангут | ПС 110 кВ Мангут \ ВЛ 10 кВ ф. № 10 Мангут \ ТП-7 ВЛ-10-МАНГУТ \ ВЛ-0,4 кВ ф.1 от ТП 7 | пер Советский | 4 | Жилой дом | 03.04.2023-14.04.2023 | эл.монтер Данилов Н.А | Нет | с 08.00 до 17.00 | 9. недоработки более 12 мес | Нет | 1
280 | 101259107 | с Мангут | ПС 110 кВ Мангут \ ВЛ 10 кВ ф. № 10 Мангут \ ТП-9 ВЛ-10-МАНГУТ \ ВЛ-0,4 кВ ф.2 от ТП 9 | пер Советский | 9 | Жилой дом | 03.04.2023-14.04.2023 | эл.монтер Данилов Н.А | Нет | с 08.00 до 17.00 | 9. недоработки более 12 мес | Нет | 1
281 | 101262249 | с Мангут | ПС 110 кВ Мангут \ ВЛ 10 кВ ф. № 10 Мангут \ ТП-7 ВЛ-10-МАНГУТ \ ВЛ-0,4 кВ ф.1 от ТП 7 | пер Советский | 6 | Жилой дом | 03.04.2023-14.04.2023 | эл.монтер Данилов Н.А | Нет | с 08.00 до 17.00 | 9. недоработки более 12 мес | Нет | 1
282 | 101262576 | с Мангут | ПС 110 кВ Мангут \ ВЛ 10 кВ ф. № 10 Мангут \ ТП-9 ВЛ-10-МАНГУТ \ ВЛ-0,4 кВ ф.1 от ТП 9 | пер Советский | 14 | Жилой дом | 03.04.2023-14.04.2023 | эл.монтер Данилов Н.А | Нет | с 08.00 до 17.00 | 9. недоработки более 12 мес | Нет | 1
283 | 101268581 | с Мангут | ПС 110 кВ Мангут \ ВЛ 10 кВ ф. № 10 Мангут \ ТП-9 ВЛ-10-МАНГУТ \ ВЛ-0,4 кВ ф.2 от ТП 9 | пер Советский | 13 | Жилой дом | 03.04.2023-14.04.2023 | эл.монтер Данилов Н.А | Нет | с 08.00 до 17.00 | 9. недоработки более 12 мес | Нет | 1
284 | 101270137 | с Мангут | ПС 110 кВ Мангут \ ВЛ 10 кВ ф. № 10 Мангут \ ТП-9 ВЛ-10-МАНГУТ \ ВЛ-0,4 кВ ф.2 от ТП 9 | пер Советский | 12 | Жилой дом | 03.04.2023-14.04.2023 | эл.монтер Данилов Н.А | Нет | с 08.00 до 17.00 | 9. недоработки более 12 мес | Нет | 1
285 | 101247797 | с Мангут | ПС 110 кВ Мангут \ ВЛ 10 кВ ф. № 10 Мангут \ ТП-7 ВЛ-10-МАНГУТ \ ВЛ-0,4 кВ ф.1 от ТП 7 | пер Строительный | 3 | Жилой дом | 03.04.2023-14.04.2023 | эл.монтер Данилов Н.А | Нет | с 08.00 до 17.00 | 9. недоработки более 12 мес | Нет | 1
286 | 101270254 | с Мангут | ПС 110 кВ Мангут \ ВЛ 10 кВ ф. № 10 Мангут \ ТП-7 ВЛ-10-МАНГУТ \ ВЛ-0,4 кВ ф.1 от ТП 7 | пер Строительный | 1 | Жилой дом | 03.04.2023-14.04.2023 | эл.монтер Данилов Н.А | Нет | с 08.00 до 17.00 | 9. недоработки более 12 мес | Нет | 1
287 | 101238016 | с Мангут | ПС 110 кВ Мангут \ ВЛ 10 кВ ф. № 10 Мангут \ ТП-8 ВЛ-10-МАНГУТ \ ВЛ-0,4 кВ ф.1 от ТП 8 | пер Учительский | 1 | Жилой дом | 03.04.2023-14.04.2023 | эл.монтер Данилов Н.А | Нет | с 08.00 до 17.00 | 9. недоработки более 12 мес | Нет | 1
288 | 101238927 | с Мангут | ПС 110 кВ Мангут \ ВЛ 10 кВ ф. № 10 Мангут \ ТП-8 ВЛ-10-МАНГУТ \ ВЛ-0,4 кВ ф.1 от ТП 8 | пер Учительский | 9 | Жилой дом | 03.04.2023-14.04.2023 | эл.монтер Данилов Н.А | Нет | с 08.00 до 17.00 | 9. недоработки более 12 мес | Нет | 1
289 | 101245182 | с Мангут | ПС 110 кВ Мангут \ ВЛ 10 кВ ф. № 10 Мангут \ ТП-8 ВЛ-10-МАНГУТ \ ВЛ-0,4 кВ ф.1 от ТП 8 | пер Учительский | 3 | Жилой дом | 03.04.2023-14.04.2023 | эл.монтер Данилов Н.А | Нет | с 08.00 до 17.00 | 9. недоработки более 12 мес | Нет | 1
290 | 101261697 | с Мангут | ПС 110 кВ Мангут \ ВЛ 10 кВ ф. № 10 Мангут \ ТП-7 ВЛ-10-МАНГУТ \ ВЛ-0,4 кВ ф.2 от ТП 7 | пер Учительский | 6 | Жилой дом | 03.04.2023-14.04.2023 | эл.монтер Данилов Н.А | Нет | с 08.00 до 17.00 | 9. недоработки более 12 мес | Нет | 1
291 | 101261871 | с Мангут | ПС 110 кВ Мангут \ ВЛ 10 кВ ф. № 10 Мангут \ ТП-8 ВЛ-10-МАНГУТ \ ВЛ-0,4 кВ ф.1 от ТП 8 | пер Учительский | 2 | Жилой дом | 03.04.2023-14.04.2023 | эл.монтер Данилов Н.А | Нет | с 08.00 до 17.00 | 9. недоработки более 12 мес | Нет | 1
292 | 101238979 | с Мангут | ПС 110 кВ Мангут \ ВЛ 10 кВ ф. № 10 Мангут \ ТП-2 ВЛ-10-МАНГУТ \ ВЛ-0,4 кВ ф.1 от ТП 2 | ул 1-я Степная | 3 | Жилой дом | 03.04.2023-14.04.2023 | эл.монтер Данилов Н.А | Нет | с 08.00 до 17.00 | 9. недоработки более 12 мес | Нет | 1
293 | 101238983 | с Мангут | ПС 110 кВ Мангут \ ВЛ 10 кВ ф. № 10 Мангут \ ТП-2 ВЛ-10-МАНГУТ \ ВЛ-0,4 кВ ф.1 от ТП 2 | ул 1-я Степная | 3 | Жилой дом | 03.04.2023-14.04.2023 | эл.монтер Данилов Н.А | Нет | с 08.00 до 17.00 | 9. недоработки более 12 мес | Нет | 1
294 | 101247675 | с Мангут | ПС 110 кВ Мангут \ ВЛ 10 кВ ф. № 10 Мангут \ ТП-2 ВЛ-10-МАНГУТ \ ВЛ-0,4 кВ ф.1 от ТП 2 | ул 1-я Степная | 4 | Жилой дом | 03.04.2023-14.04.2023 | эл.монтер Данилов Н.А | Нет | с 08.00 до 17.00 | 9. недоработки более 12 мес | Нет | 1
295 | 101259804 | с Мангут | ПС 110 кВ Мангут \ ВЛ 10 кВ ф. № 10 Мангут \ ТП-2 ВЛ-10-МАНГУТ \ ВЛ-0,4 кВ ф.1 от ТП 2 | ул 1-я Степная | 1 | Жилой дом | 03.04.2023-14.04.2023 | эл.монтер Данилов Н.А | Нет | с 08.00 до 17.00 | 9. недоработки более 12 мес | Нет | 1
296 | 101261099 | с Мангут | ПС 110 кВ Мангут \ ВЛ 10 кВ ф. № 10 Мангут \ ТП-2 ВЛ-10-МАНГУТ \ ВЛ-0,4 кВ ф.1 от ТП 2 | ул 1-я Степная | 4 | Жилой дом | 03.04.2023-14.04.2023 | эл.монтер Данилов Н.А | Нет | с 08.00 до 17.00 | 9. недоработки более 12 мес | Нет | 1
297 | 101263644 | с Мангут | ПС 110 кВ Мангут \ ВЛ 10 кВ ф. № 10 Мангут \ ТП-2 ВЛ-10-МАНГУТ \ ВЛ-0,4 кВ ф.1 от ТП 2 | ул 1-я Степная | 2 | Жилой дом | 03.04.2023-14.04.2023 | эл.монтер Данилов Н.А | Нет | с 08.00 до 17.00 | 9. недоработки более 12 мес | Нет | 1
298 | 101264928 | с Мангут | ПС 110 кВ Мангут \ ВЛ 10 кВ ф. № 10 Мангут \ ТП-2 ВЛ-10-МАНГУТ \ ВЛ-0,4 кВ ф.1 от ТП 2 | ул 1-я Степная | 5 | Жилой дом | 03.04.2023-14.04.2023 | эл.монтер Данилов Н.А | Нет | с 08.00 до 17.00 | 9. недоработки более 12 мес | Нет | 1
299 | 101265405 | с Мангут | ПС 110 кВ Мангут \ ВЛ 10 кВ ф. № 10 Мангут \ ТП-2 ВЛ-10-МАНГУТ \ ВЛ-0,4 кВ ф.1 от ТП 2 | ул 1-я Степная | 3 | Жилой дом | 03.04.2023-14.04.2023 | эл.монтер Данилов Н.А | Нет | с 08.00 до 17.00 | 9. недоработки более 12 мес | Нет | 1
300 | 101247004 | с Орой | ПС 35 кВ Могойтуй-2 \ ВЛ 10 кВ ф. № 14 Орой \ ТП-3-121 ВЛ-10-ОРОЙ \ ВЛ-0,4 кВ ф.1 от ТП 3-121 | пер Школьный | 3 | Жилой дом | 17.04.2023-21.04.2023 | эл.монтер Гашев С.И. эл.монтер Селезнев А.В; инженер Котовский Э.Е | Нет | с 08.00 до 17.00 | 1. потери на элементе сети | Нет | 1
301 | 101250139 | с Орой | ПС 35 кВ Могойтуй-2 \ ВЛ 10 кВ ф. № 14 Орой \ ТП-3-121 ВЛ-10-ОРОЙ \ ВЛ-0,4 кВ ф.1 от ТП 3-121 | пер Школьный | 4 | Жилой дом | 17.04.2023-21.04.2023 | эл.монтер Гашев С.И. эл.монтер Селезнев А.В; инженер Котовский Э.Е | Нет | с 08.00 до 17.00 | 1. потери на элементе сети | Нет | 1
302 | 101252938 | с Орой | ПС 35 кВ Могойтуй-2 \ ВЛ 10 кВ ф. № 14 Орой \ ТП-3-121 ВЛ-10-ОРОЙ \ ВЛ-0,4 кВ ф.1 от ТП 3-121 | пер Школьный | 3 | Жилой дом | 17.04.2023-21.04.2023 | эл.монтер Гашев С.И. эл.монтер Селезнев А.В; инженер Котовский Э.Е | Нет | с 08.00 до 17.00 | 1. потери на элементе сети | Нет | 1
303 | 101255245 | с Орой | ПС 35 кВ Могойтуй-2 \ ВЛ 10 кВ ф. № 14 Орой \ ТП-3-121 ВЛ-10-ОРОЙ \ ВЛ-0,4 кВ ф.1 от ТП 3-121 | пер Школьный | 4 | Жилой дом | 17.04.2023-21.04.2023 | эл.монтер Гашев С.И. эл.монтер Селезнев А.В; инженер Котовский Э.Е | Нет | с 08.00 до 17.00 | 1. потери на элементе сети | Нет | 1
304 | 101237363 | с Орой | ПС 35 кВ Могойтуй-2 \ ВЛ 10 кВ ф. № 14 Орой \ ТП-3-120 ВЛ-10-ОРОЙ \ ВЛ-0,4 кВ ф.2 от ТП 3-120 | ул Молодежная | 28 | Жилой дом | 17.04.2023-21.04.2023 | эл.монтер Гашев С.И. эл.монтер Селезнев А.В; инженер Котовский Э.Е | Нет | с 08.00 до 17.00 | 1. потери на элементе сети | Нет | 1
305 | 101239716 | с Орой | ПС 35 кВ Могойтуй-2 \ ВЛ 10 кВ ф. № 14 Орой \ ТП-3-120 ВЛ-10-ОРОЙ \ ВЛ-0,4 кВ ф.2 от ТП 3-120 | ул Молодежная | 19 | Жилой дом | 17.04.2023-21.04.2023 | эл.монтер Гашев С.И. эл.монтер Селезнев А.В; инженер Котовский Э.Е | Нет | с 08.00 до 17.00 | 1. потери на элементе сети | Нет | 1
306 | 101239858 | с Орой | ПС 35 кВ Могойтуй-2 \ ВЛ 10 кВ ф. № 14 Орой \ ТП-3-120 ВЛ-10-ОРОЙ \ ВЛ-0,4 кВ ф.2 от ТП 3-120 | ул Молодежная | 24 | Жилой дом | 17.04.2023-21.04.2023 | эл.монтер Гашев С.И. эл.монтер Селезнев А.В; инженер Котовский Э.Е | Нет | с 08.00 до 17.00 | 1. потери на элементе сети | Нет | 1
307 | 101248895 | с Орой | ПС 35 кВ Могойтуй-2 \ ВЛ 10 кВ ф. № 14 Орой \ ТП-3-120 ВЛ-10-ОРОЙ \ ВЛ-0,4 кВ ф.2 от ТП 3-120 | ул Молодежная | 14 | Жилой дом | 17.04.2023-21.04.2023 | эл.монтер Гашев С.И. эл.монтер Селезнев А.В; инженер Котовский Э.Е | Нет | с 08.00 до 17.00 | 1. потери на элементе сети | Нет | 1
308 | 101255082 | с Орой | ПС 35 кВ Могойтуй-2 \ ВЛ 10 кВ ф. № 14 Орой \ ТП-3-120 ВЛ-10-ОРОЙ \ ВЛ-0,4 кВ ф.2 от ТП 3-120 | ул Молодежная | 21 | Жилой дом | 17.04.2023-21.04.2023 | эл.монтер Гашев С.И. эл.монтер Селезнев А.В; инженер Котовский Э.Е | Нет | с 08.00 до 17.00 | 1. потери на элементе сети | Нет | 1
309 | 101257781 | с Орой | ПС 35 кВ Могойтуй-2 \ ВЛ 10 кВ ф. № 14 Орой \ ТП-3-120 ВЛ-10-ОРОЙ \ ВЛ-0,4 кВ ф.2 от ТП 3-120 | ул Молодежная | 14 | Жилой дом | 17.04.2023-21.04.2023 | эл.монтер Гашев С.И. эл.монтер Селезнев А.В; инженер Котовский Э.Е | Нет | с 08.00 до 17.00 | 1. потери на элементе сети | Нет | 1
310 | 101257946 | с Орой | ПС 35 кВ Могойтуй-2 \ ВЛ 10 кВ ф. № 14 Орой \ ТП-3-120 ВЛ-10-ОРОЙ \ ВЛ-0,4 кВ ф.2 от ТП 3-120 | ул Молодежная | 20 | Жилой дом | 17.04.2023-21.04.2023 | эл.монтер Гашев С.И. эл.монтер Селезнев А.В; инженер Котовский Э.Е | Нет | с 08.00 до 17.00 | 1. потери на элементе сети | Нет | 1
311 | 101261769 | с Орой | ПС 35 кВ Могойтуй-2 \ ВЛ 10 кВ ф. № 14 Орой \ ТП-3-120 ВЛ-10-ОРОЙ \ ВЛ-0,4 кВ ф.2 от ТП 3-120 | ул Молодежная | 17 | Жилой дом | 17.04.2023-21.04.2023 | эл.монтер Гашев С.И. эл.монтер Селезнев А.В; инженер Котовский Э.Е | Нет | с 08.00 до 17.00 | 1. потери на элементе сети | Нет | 1
312 | 101264134 | с Орой | ПС 35 кВ Могойтуй-2 \ ВЛ 10 кВ ф. № 14 Орой \ ТП-3-120 ВЛ-10-ОРОЙ \ ВЛ-0,4 кВ ф.2 от ТП 3-120 | ул Молодежная | 22 | Жилой дом | 17.04.2023-21.04.2023 | эл.монтер Гашев С.И. эл.монтер Селезнев А.В; инженер Котовский Э.Е | Нет | с 08.00 до 17.00 | 1. потери на элементе сети | Нет | 1
313 | 101268685 | с Орой | ПС 35 кВ Могойтуй-2 \ ВЛ 10 кВ ф. № 14 Орой \ ТП-3-120 ВЛ-10-ОРОЙ \ ВЛ-0,4 кВ ф.2 от ТП 3-120 | ул Молодежная | 26 | Жилой дом | 17.04.2023-21.04.2023 | эл.монтер Гашев С.И. эл.монтер Селезнев А.В; инженер Котовский Э.Е | Нет | с 08.00 до 17.00 | 1. потери на элементе сети | Нет | 1
314 | 101235421 | с Орой | ПС 35 кВ Могойтуй-2 \ ВЛ 10 кВ ф. № 14 Орой \ ТП-3-124 ВЛ-10-ОРОЙ \ ВЛ-0,4 кВ ф.1 от ТП 3-124 | ул Октябрьская | 11 | Жилой дом | 17.04.2023-21.04.2023 | эл.монтер Гашев С.И. эл.монтер Селезнев А.В; инженер Котовский Э.Е | Нет | с 08.00 до 17.00 | 1. потери на элементе сети | Нет | 1
315 | 101237485 | с Орой | ПС 35 кВ Могойтуй-2 \ ВЛ 10 кВ ф. № 14 Орой \ ТП-3-122 ВЛ-10-ОРОЙ \ ВЛ-0,4 кВ ф.1 от ТП 3-122 | ул Октябрьская | 29 | Жилой дом | 17.04.2023-21.04.2023 | эл.монтер Гашев С.И. эл.монтер Селезнев А.В; инженер Котовский Э.Е | Нет | с 08.00 до 17.00 | 1. потери на элементе сети | Нет | 1
316 | 101245000 | с Орой | ПС 35 кВ Могойтуй-2 \ ВЛ 10 кВ ф. № 14 Орой \ ТП-3-124 ВЛ-10-ОРОЙ \ ВЛ-0,4 кВ ф.1 от ТП 3-124 | ул Октябрьская | 18 | Жилой дом | 17.04.2023-21.04.2023 | эл.монтер Гашев С.И. эл.монтер Селезнев А.В; инженер Котовский Э.Е | Нет | с 08.00 до 17.00 | 1. потери на элементе сети | Нет | 1
317 | 101249019 | с Орой | ПС 35 кВ Могойтуй-2 \ ВЛ 10 кВ ф. № 14 Орой \ ТП-3-122 ВЛ-10-ОРОЙ \ ВЛ-0,4 кВ ф.1 от ТП 3-122 | ул Октябрьская | 31 | Жилой дом | 17.04.2023-21.04.2023 | эл.монтер Гашев С.И. эл.монтер Селезнев А.В; инженер Котовский Э.Е | Нет | с 08.00 до 17.00 | 1. потери на элементе сети | Нет | 1
318 | 101249022 | с Орой | ПС 35 кВ Могойтуй-2 \ ВЛ 10 кВ ф. № 14 Орой \ ТП-3-122 ВЛ-10-ОРОЙ \ ВЛ-0,4 кВ ф.1 от ТП 3-122 | ул Октябрьская | 31 | Жилой дом | 17.04.2023-21.04.2023 | эл.монтер Гашев С.И. эл.монтер Селезнев А.В; инженер Котовский Э.Е | Нет | с 08.00 до 17.00 | 1. потери на элементе сети | Нет | 1
319 | 101250443 | с Орой | ПС 35 кВ Могойтуй-2 \ ВЛ 10 кВ ф. № 14 Орой \ ТП-3-122 ВЛ-10-ОРОЙ \ ВЛ-0,4 кВ ф.1 от ТП 3-122 | ул Октябрьская | 27 | Жилой дом | 17.04.2023-21.04.2023 | эл.монтер Гашев С.И. эл.монтер Селезнев А.В; инженер Котовский Э.Е | Нет | с 08.00 до 17.00 | 1. потери на элементе сети | Нет | 1
320 | 101253159 | с Орой | ПС 35 кВ Могойтуй-2 \ ВЛ 10 кВ ф. № 14 Орой \ ТП-3-122 ВЛ-10-ОРОЙ \ ВЛ-0,4 кВ ф.1 от ТП 3-122 | ул Октябрьская | 33 | Жилой дом | 17.04.2023-21.04.2023 | эл.монтер Гашев С.И. эл.монтер Селезнев А.В; инженер Котовский Э.Е | Нет | с 08.00 до 17.00 | 1. потери на элементе сети | Нет | 1
321 | 101253884 | с Орой | ПС 35 кВ Могойтуй-2 \ ВЛ 10 кВ ф. № 14 Орой \ ТП-3-122 ВЛ-10-ОРОЙ \ ВЛ-0,4 кВ ф.1 от ТП 3-122 | ул Октябрьская | 37 | Жилой дом | 17.04.2023-21.04.2023 | эл.монтер Гашев С.И. эл.монтер Селезнев А.В; инженер Котовский Э.Е | Нет | с 08.00 до 17.00 | 1. потери на элементе сети | Нет | 1
322 | 101255774 | с Орой | ПС 35 кВ Могойтуй-2 \ ВЛ 10 кВ ф. № 14 Орой \ ТП-3-124 ВЛ-10-ОРОЙ \ ВЛ-0,4 кВ ф.1 от ТП 3-124 | ул Октябрьская | 10 | Жилой дом | 17.04.2023-21.04.2023 | эл.монтер Гашев С.И. эл.монтер Селезнев А.В; инженер Котовский Э.Е | Нет | с 08.00 до 17.00 | 1. потери на элементе сети | Нет | 1
323 | 101258312 | с Орой | ПС 35 кВ Могойтуй-2 \ ВЛ 10 кВ ф. № 14 Орой \ ТП-3-124 ВЛ-10-ОРОЙ \ ВЛ-0,4 кВ ф.1 от ТП 3-124 | ул Октябрьская | 7 | Жилой дом | 17.04.2023-21.04.2023 | эл.монтер Гашев С.И. эл.монтер Селезнев А.В; инженер Котовский Э.Е | Нет | с 08.00 до 17.00 | 1. потери на элементе сети | Нет | 1
324 | 101258484 | с Орой | ПС 35 кВ Могойтуй-2 \ ВЛ 10 кВ ф. № 14 Орой \ ТП-3-122 ВЛ-10-ОРОЙ \ ВЛ-0,4 кВ ф.1 от ТП 3-122 | ул Октябрьская | 32 | Жилой дом | 17.04.2023-21.04.2023 | эл.монтер Гашев С.И. эл.монтер Селезнев А.В; инженер Котовский Э.Е | Нет | с 08.00 до 17.00 | 1. потери на элементе сети | Нет | 1
325 | 101259159 | с Орой | ПС 35 кВ Могойтуй-2 \ ВЛ 10 кВ ф. № 14 Орой \ ТП-3-122 ВЛ-10-ОРОЙ \ ВЛ-0,4 кВ ф.1 от ТП 3-122 | ул Октябрьская | 25 | Жилой дом | 17.04.2023-21.04.2023 | эл.монтер Гашев С.И. эл.монтер Селезнев А.В; инженер Котовский Э.Е | Нет | с 08.00 до 17.00 | 1. потери на элементе сети | Нет | 1
326 | 101259360 | с Орой | ПС 35 кВ Могойтуй-2 \ ВЛ 10 кВ ф. № 14 Орой \ ТП-3-124 ВЛ-10-ОРОЙ \ ВЛ-0,4 кВ ф.1 от ТП 3-124 | ул Октябрьская | 3 | Жилой дом | 17.04.2023-21.04.2023 | эл.монтер Гашев С.И. эл.монтер Селезнев А.В; инженер Котовский Э.Е | Нет | с 08.00 до 17.00 | 1. потери на элементе сети | Нет | 1
327 | 101260073 | с Орой | ПС 35 кВ Могойтуй-2 \ ВЛ 10 кВ ф. № 14 Орой \ ТП-3-122 ВЛ-10-ОРОЙ \ ВЛ-0,4 кВ ф.1 от ТП 3-122 | ул Октябрьская | 39 | Жилой дом | 17.04.2023-21.04.2023 | эл.монтер Гашев С.И. эл.монтер Селезнев А.В; инженер Котовский Э.Е | Нет | с 08.00 до 17.00 | 1. потери на элементе сети | Нет | 1
328 | 101261277 | с Орой | ПС 35 кВ Могойтуй-2 \ ВЛ 10 кВ ф. № 14 Орой \ ТП-3-122 ВЛ-10-ОРОЙ \ ВЛ-0,4 кВ ф.1 от ТП 3-122 | ул Октябрьская | 42 | Жилой дом | 17.04.2023-21.04.2023 | эл.монтер Гашев С.И. эл.монтер Селезнев А.В; инженер Котовский Э.Е | Нет | с 08.00 до 17.00 | 1. потери на элементе сети | Нет | 1
329 | 101261325 | с Орой | ПС 35 кВ Могойтуй-2 \ ВЛ 10 кВ ф. № 14 Орой \ ТП-3-122 ВЛ-10-ОРОЙ \ ВЛ-0,4 кВ ф.1 от ТП 3-122 | ул Октябрьская | 41 | Жилой дом | 17.04.2023-21.04.2023 | эл.монтер Гашев С.И. эл.монтер Селезнев А.В; инженер Котовский Э.Е | Нет | с 08.00 до 17.00 | 1. потери на элементе сети | Нет | 1
330 | 101262414 | с Орой | ПС 35 кВ Могойтуй-2 \ ВЛ 10 кВ ф. № 14 Орой \ ТП-3-122 ВЛ-10-ОРОЙ \ ВЛ-0,4 кВ ф.1 от ТП 3-122 | ул Октябрьская | 23 | Жилой дом | 17.04.2023-21.04.2023 | эл.монтер Гашев С.И. эл.монтер Селезнев А.В; инженер Котовский Э.Е | Нет | с 08.00 до 17.00 | 1. потери на элементе сети | Нет | 1
331 | 101262546 | с Орой | ПС 35 кВ Могойтуй-2 \ ВЛ 10 кВ ф. № 14 Орой \ ТП-3-124 ВЛ-10-ОРОЙ \ ВЛ-0,4 кВ ф.1 от ТП 3-124 | ул Октябрьская | 15 | Жилой дом | 17.04.2023-21.04.2023 | эл.монтер Гашев С.И. эл.монтер Селезнев А.В; инженер Котовский Э.Е | Нет | с 08.00 до 17.00 | 1. потери на элементе сети | Нет | 1
332 | 101262611 | с Орой | ПС 35 кВ Могойтуй-2 \ ВЛ 10 кВ ф. № 14 Орой \ ТП-3-124 ВЛ-10-ОРОЙ \ ВЛ-0,4 кВ ф.1 от ТП 3-124 | ул Октябрьская | 22 | Жилой дом | 17.04.2023-21.04.2023 | эл.монтер Гашев С.И. эл.монтер Селезнев А.В; инженер Котовский Э.Е | Нет | с 08.00 до 17.00 | 1. потери на элементе сети | Нет | 1
333 | 101263566 | с Орой | ПС 35 кВ Могойтуй-2 \ ВЛ 10 кВ ф. № 14 Орой \ ТП-3-124 ВЛ-10-ОРОЙ \ ВЛ-0,4 кВ ф.1 от ТП 3-124 | ул Октябрьская | 13 | Жилой дом | 17.04.2023-21.04.2023 | эл.монтер Гашев С.И. эл.монтер Селезнев А.В; инженер Котовский Э.Е | Нет | с 08.00 до 17.00 | 1. потери на элементе сети | Нет | 1
334 | 101264230 | с Орой | ПС 35 кВ Могойтуй-2 \ ВЛ 10 кВ ф. № 14 Орой \ ТП-3-122 ВЛ-10-ОРОЙ \ ВЛ-0,4 кВ ф.1 от ТП 3-122 | ул Октябрьская | 28 | Жилой дом | 17.04.2023-21.04.2023 | эл.монтер Гашев С.И. эл.монтер Селезнев А.В; инженер Котовский Э.Е | Нет | с 08.00 до 17.00 | 1. потери на элементе сети | Нет | 1
335 | 101266156 | с Орой | ПС 35 кВ Могойтуй-2 \ ВЛ 10 кВ ф. № 14 Орой \ ТП-3-122 ВЛ-10-ОРОЙ \ ВЛ-0,4 кВ ф.1 от ТП 3-122 | ул Октябрьская | 38 | Жилой дом | 17.04.2023-21.04.2023 | эл.монтер Гашев С.И. эл.монтер Селезнев А.В; инженер Котовский Э.Е | Нет | с 08.00 до 17.00 | 1. потери на элементе сети | Нет | 1
336 | 101267023 | с Орой | ПС 35 кВ Могойтуй-2 \ ВЛ 10 кВ ф. № 14 Орой \ ТП-3-122 ВЛ-10-ОРОЙ \ ВЛ-0,4 кВ ф.1 от ТП 3-122 | ул Октябрьская | 44 | Жилой дом | 17.04.2023-21.04.2023 | эл.монтер Гашев С.И. эл.монтер Селезнев А.В; инженер Котовский Э.Е | Нет | с 08.00 до 17.00 | 1. потери на элементе сети | Нет | 1
337 | 101267677 | с Орой | ПС 35 кВ Могойтуй-2 \ ВЛ 10 кВ ф. № 14 Орой \ ТП-3-122 ВЛ-10-ОРОЙ \ ВЛ-0,4 кВ ф.1 от ТП 3-122 | ул Октябрьская | 21 | Жилой дом | 17.04.2023-21.04.2023 | эл.монтер Гашев С.И. эл.монтер Селезнев А.В; инженер Котовский Э.Е | Нет | с 08.00 до 17.00 | 1. потери на элементе сети | Нет | 1
338 | 101268708 | с Орой | ПС 35 кВ Могойтуй-2 \ ВЛ 10 кВ ф. № 14 Орой \ ТП-3-124 ВЛ-10-ОРОЙ \ ВЛ-0,4 кВ ф.1 от ТП 3-124 | ул Октябрьская | 19 | Жилой дом | 17.04.2023-21.04.2023 | эл.монтер Гашев С.И. эл.монтер Селезнев А.В; инженер Котовский Э.Е | Нет | с 08.00 до 17.00 | 1. потери на элементе сети | Нет | 1
339 | 101270565 | с Орой | ПС 35 кВ Могойтуй-2 \ ВЛ 10 кВ ф. № 14 Орой \ ТП-3-122 ВЛ-10-ОРОЙ \ ВЛ-0,4 кВ ф.1 от ТП 3-122 | ул Октябрьская | 40 | Жилой дом | 17.04.2023-21.04.2023 | эл.монтер Гашев С.И. эл.монтер Селезнев А.В; инженер Котовский Э.Е | Нет | с 08.00 до 17.00 | 1. потери на элементе сети | Нет | 1
340 | 101271398 | с Орой | ПС 35 кВ Могойтуй-2 \ ВЛ 10 кВ ф. № 14 Орой \ ТП-3-122 ВЛ-10-ОРОЙ \ ВЛ-0,4 кВ ф.1 от ТП 3-122 | ул Октябрьская | 34 | Жилой дом | 17.04.2023-21.04.2023 | эл.монтер Гашев С.И. эл.монтер Селезнев А.В; инженер Котовский Э.Е | Нет | с 08.00 до 17.00 | 1. потери на элементе сети | Нет | 1
341 | 101271615 | с Орой | ПС 35 кВ Могойтуй-2 \ ВЛ 10 кВ ф. № 14 Орой \ ТП-3-124 ВЛ-10-ОРОЙ \ ВЛ-0,4 кВ ф.1 от ТП 3-124 | ул Октябрьская | 5 | Жилой дом | 17.04.2023-21.04.2023 | эл.монтер Гашев С.И. эл.монтер Селезнев А.В; инженер Котовский Э.Е | Нет | с 08.00 до 17.00 | 1. потери на элементе сети | Нет | 1
342 | 101271798 | с Орой | ПС 35 кВ Могойтуй-2 \ ВЛ 10 кВ ф. № 14 Орой \ ТП-3-122 ВЛ-10-ОРОЙ \ ВЛ-0,4 кВ ф.1 от ТП 3-122 | ул Октябрьская | 24 | Жилой дом | 17.04.2023-21.04.2023 | эл.монтер Гашев С.И. эл.монтер Селезнев А.В; инженер Котовский Э.Е | Нет | с 08.00 до 17.00 | 1. потери на элементе сети | Нет | 1
343 | 101247289 | с Орой | ПС 35 кВ Могойтуй-2 \ ВЛ 10 кВ ф. № 14 Орой \ ТП-3-122 ВЛ-10-ОРОЙ \ ВЛ-0,4 кВ ф.1 от ТП 3-122 | ул Пограничная | 18 | Жилой дом | 17.04.2023-21.04.2023 | эл.монтер Гашев С.И. эл.монтер Селезнев А.В; инженер Котовский Э.Е | Нет | с 08.00 до 17.00 | 1. потери на элементе сети | Нет | 1
344 | 101248240 | с Орой | ПС 35 кВ Могойтуй-2 \ ВЛ 10 кВ ф. № 14 Орой \ ТП-3-122 ВЛ-10-ОРОЙ \ ВЛ-0,4 кВ ф.1 от ТП 3-122 | ул Пограничная | 5 | Жилой дом | 17.04.2023-21.04.2023 | эл.монтер Гашев С.И. эл.монтер Селезнев А.В; инженер Котовский Э.Е | Нет | с 08.00 до 17.00 | 1. потери на элементе сети | Нет | 1
345 | 101250571 | с Орой | ПС 35 кВ Могойтуй-2 \ ВЛ 10 кВ ф. № 14 Орой \ ТП-3-124 ВЛ-10-ОРОЙ \ ВЛ-0,4 кВ ф.1 от ТП 3-124 | ул Пограничная | 1 | Жилой дом | 17.04.2023-21.04.2023 | эл.монтер Гашев С.И. эл.монтер Селезнев А.В; инженер Котовский Э.Е | Нет | с 08.00 до 17.00 | 1. потери на элементе сети | Нет | 1
346 | 101251019 | с Орой | ПС 35 кВ Могойтуй-2 \ ВЛ 10 кВ ф. № 14 Орой \ ТП-3-122 ВЛ-10-ОРОЙ \ ВЛ-0,4 кВ ф.1 от ТП 3-122 | ул Пограничная | 11 | Жилой дом | 17.04.2023-21.04.2023 | эл.монтер Гашев С.И. эл.монтер Селезнев А.В; инженер Котовский Э.Е | Нет | с 08.00 до 17.00 | 1. потери на элементе сети | Нет | 1
347 | 101252117 | с Орой | ПС 35 кВ Могойтуй-2 \ ВЛ 10 кВ ф. № 14 Орой \ ТП-3-122 ВЛ-10-ОРОЙ \ ВЛ-0,4 кВ ф.1 от ТП 3-122 | ул Пограничная | 15 | Жилой дом | 17.04.2023-21.04.2023 | эл.монтер Гашев С.И. эл.монтер Селезнев А.В; инженер Котовский Э.Е | Нет | с 08.00 до 17.00 | 1. потери на элементе сети | Нет | 1
348 | 101254764 | с Орой | ПС 35 кВ Могойтуй-2 \ ВЛ 10 кВ ф. № 14 Орой \ ТП-3-122 ВЛ-10-ОРОЙ \ ВЛ-0,4 кВ ф.1 от ТП 3-122 | ул Пограничная | 24 | Жилой дом | 17.04.2023-21.04.2023 | эл.монтер Гашев С.И. эл.монтер Селезнев А.В; инженер Котовский Э.Е | Нет | с 08.00 до 17.00 | 1. потери на элементе сети | Нет | 1
349 | 101258785 | с Орой | ПС 35 кВ Могойтуй-2 \ ВЛ 10 кВ ф. № 14 Орой \ ТП-3-122 ВЛ-10-ОРОЙ \ ВЛ-0,4 кВ ф.1 от ТП 3-122 | ул Пограничная | 17 | Жилой дом | 17.04.2023-21.04.2023 | эл.монтер Гашев С.И. эл.монтер Селезнев А.В; инженер Котовский Э.Е | Нет | с 08.00 до 17.00 | 1. потери на элементе сети | Нет | 1
350 | 101262038 | с Орой | ПС 35 кВ Могойтуй-2 \ ВЛ 10 кВ ф. № 14 Орой \ ТП-3-124 ВЛ-10-ОРОЙ \ ВЛ-0,4 кВ ф.1 от ТП 3-124 | ул Пограничная | 3 | Жилой дом | 17.04.2023-21.04.2023 | эл.монтер Гашев С.И. эл.монтер Селезнев А.В; инженер Котовский Э.Е | Нет | с 08.00 до 17.00 | 1. потери на элементе сети | Нет | 1
351 | 101264943 | с Орой | ПС 35 кВ Могойтуй-2 \ ВЛ 10 кВ ф. № 14 Орой \ ТП-3-122 ВЛ-10-ОРОЙ \ ВЛ-0,4 кВ ф.1 от ТП 3-122 | ул Пограничная | 12 | Жилой дом | 17.04.2023-21.04.2023 | эл.монтер Гашев С.И. эл.монтер Селезнев А.В; инженер Котовский Э.Е | Нет | с 08.00 до 17.00 | 1. потери на элементе сети | Нет | 1
352 | 101266615 | с Орой | ПС 35 кВ Могойтуй-2 \ ВЛ 10 кВ ф. № 14 Орой \ ТП-3-122 ВЛ-10-ОРОЙ \ ВЛ-0,4 кВ ф.1 от ТП 3-122 | ул Пограничная | 6 | Жилой дом | 17.04.2023-21.04.2023 | эл.монтер Гашев С.И. эл.монтер Селезнев А.В; инженер Котовский Э.Е | Нет | с 08.00 до 17.00 | 1. потери на элементе сети | Нет | 1
353 | 101268883 | с Орой | ПС 35 кВ Могойтуй-2 \ ВЛ 10 кВ ф. № 14 Орой \ ТП-3-122 ВЛ-10-ОРОЙ \ ВЛ-0,4 кВ ф.1 от ТП 3-122 | ул Пограничная | 22 | Жилой дом | 17.04.2023-21.04.2023 | эл.монтер Гашев С.И. эл.монтер Селезнев А.В; инженер Котовский Э.Е | Нет | с 08.00 до 17.00 | 1. потери на элементе сети | Нет | 1
354 | 101271077 | с Орой | ПС 35 кВ Могойтуй-2 \ ВЛ 10 кВ ф. № 14 Орой \ ТП-3-124 ВЛ-10-ОРОЙ \ ВЛ-0,4 кВ ф.1 от ТП 3-124 | ул Пограничная | 2 | Жилой дом | 17.04.2023-21.04.2023 | эл.монтер Гашев С.И. эл.монтер Селезнев А.В; инженер Котовский Э.Е | Нет | с 08.00 до 17.00 | 1. потери на элементе сети | Нет | 1
355 | 101234231 | с Орой | ПС 35 кВ Могойтуй-2 \ ВЛ 10 кВ ф. № 14 Орой \ ТП-3-120 ВЛ-10-ОРОЙ \ ВЛ-0,4 кВ ф.1 от ТП 3-120 | ул Советская | 13 | Жилой дом | 17.04.2023-21.04.2023 | эл.монтер Гашев С.И. эл.монтер Селезнев А.В; инженер Котовский Э.Е | Нет | с 08.00 до 17.00 | 1. потери на элементе сети | Нет | 1
356 | 101234245 | с Орой | ПС 35 кВ Могойтуй-2 \ ВЛ 10 кВ ф. № 14 Орой \ ТП-3-120 ВЛ-10-ОРОЙ \ ВЛ-0,4 кВ ф.1 от ТП 3-120 | ул Советская | 37 | Жилой дом | 17.04.2023-21.04.2023 | эл.монтер Гашев С.И. эл.монтер Селезнев А.В; инженер Котовский Э.Е | Нет | с 08.00 до 17.00 | 1. потери на элементе сети | Нет | 1
357 | 101235254 | с Орой | ПС 35 кВ Могойтуй-2 \ ВЛ 10 кВ ф. № 14 Орой \ ТП-3-120 ВЛ-10-ОРОЙ \ ВЛ-0,4 кВ ф.1 от ТП 3-120 | ул Советская | 23 | Жилой дом | 17.04.2023-21.04.2023 | эл.монтер Гашев С.И. эл.монтер Селезнев А.В; инженер Котовский Э.Е | Нет | с 08.00 до 17.00 | 1. потери на элементе сети | Нет | 1
358 | 101236463 | с Орой | ПС 35 кВ Могойтуй-2 \ ВЛ 10 кВ ф. № 14 Орой \ ТП-3-121 ВЛ-10-ОРОЙ \ ВЛ-0,4 кВ ф.1 от ТП 3-121 | ул Советская | 8 | Жилой дом | 17.04.2023-21.04.2023 | эл.монтер Гашев С.И. эл.монтер Селезнев А.В; инженер Котовский Э.Е | Нет | с 08.00 до 17.00 | 1. потери на элементе сети | Нет | 1
359 | 101237803 | с Орой | ПС 35 кВ Могойтуй-2 \ ВЛ 10 кВ ф. № 14 Орой \ ТП-3-120 ВЛ-10-ОРОЙ \ ВЛ-0,4 кВ ф.1 от ТП 3-120 | ул Советская | 19 | Жилой дом | 17.04.2023-21.04.2023 | эл.монтер Гашев С.И. эл.монтер Селезнев А.В; инженер Котовский Э.Е | Нет | с 08.00 до 17.00 | 1. потери на элементе сети | Нет | 1
360 | 101242673 | с Орой | ПС 35 кВ Могойтуй-2 \ ВЛ 10 кВ ф. № 14 Орой \ ТП-3-121 ВЛ-10-ОРОЙ \ ВЛ-0,4 кВ ф.1 от ТП 3-121 | ул Советская | 2 | Жилой дом | 17.04.2023-21.04.2023 | эл.монтер Гашев С.И. эл.монтер Селезнев А.В; инженер Котовский Э.Е | Нет | с 08.00 до 17.00 | 1. потери на элементе сети | Нет | 1
361 | 101247791 | с Орой | ПС 35 кВ Могойтуй-2 \ ВЛ 10 кВ ф. № 14 Орой \ ТП-3-121 ВЛ-10-ОРОЙ \ ВЛ-0,4 кВ ф.1 от ТП 3-121 | ул Советская | 6 | Жилой дом | 17.04.2023-21.04.2023 | эл.монтер Гашев С.И. эл.монтер Селезнев А.В; инженер Котовский Э.Е | Нет | с 08.00 до 17.00 | 1. потери на элементе сети | Нет | 1
362 | 101249675 | с Орой | ПС 35 кВ Могойтуй-2 \ ВЛ 10 кВ ф. № 14 Орой \ ТП-3-121 ВЛ-10-ОРОЙ \ ВЛ-0,4 кВ ф.1 от ТП 3-121 | ул Советская | 12 | Жилой дом | 17.04.2023-21.04.2023 | эл.монтер Гашев С.И. эл.монтер Селезнев А.В; инженер Котовский Э.Е | Нет | с 08.00 до 17.00 | 1. потери на элементе сети | Нет | 1
363 | 101253902 | с Орой | ПС 35 кВ Могойтуй-2 \ ВЛ 10 кВ ф. № 14 Орой \ ТП-3-121 ВЛ-10-ОРОЙ \ ВЛ-0,4 кВ ф.1 от ТП 3-121 | ул Советская | 2 | Жилой дом | 17.04.2023-21.04.2023 | эл.монтер Гашев С.И. эл.монтер Селезнев А.В; инженер Котовский Э.Е | Нет | с 08.00 до 17.00 | 1. потери на элементе сети | Нет | 1
364 | 101254306 | с Орой | ПС 35 кВ Могойтуй-2 \ ВЛ 10 кВ ф. № 14 Орой \ ТП-3-121 ВЛ-10-ОРОЙ \ ВЛ-0,4 кВ ф.1 от ТП 3-121 | ул Советская | 5 | Жилой дом | 17.04.2023-21.04.2023 | эл.монтер Гашев С.И. эл.монтер Селезнев А.В; инженер Котовский Э.Е | Нет | с 08.00 до 17.00 | 1. потери на элементе сети | Нет | 1
365 | 101254594 | с Орой | ПС 35 кВ Могойтуй-2 \ ВЛ 10 кВ ф. № 14 Орой \ ТП-3-120 ВЛ-10-ОРОЙ \ ВЛ-0,4 кВ ф.1 от ТП 3-120 | ул Советская | 34 | Жилой дом | 17.04.2023-21.04.2023 | эл.монтер Гашев С.И. эл.монтер Селезнев А.В; инженер Котовский Э.Е | Нет | с 08.00 до 17.00 | 1. потери на элементе сети | Нет | 1
366 | 101255103 | с Орой | ПС 35 кВ Могойтуй-2 \ ВЛ 10 кВ ф. № 14 Орой \ ТП-3-120 ВЛ-10-ОРОЙ \ ВЛ-0,4 кВ ф.1 от ТП 3-120 | ул Советская | 38 | Жилой дом | 17.04.2023-21.04.2023 | эл.монтер Гашев С.И. эл.монтер Селезнев А.В; инженер Котовский Э.Е | Нет | с 08.00 до 17.00 | 1. потери на элементе сети | Нет | 1
367 | 101255739 | с Орой | ПС 35 кВ Могойтуй-2 \ ВЛ 10 кВ ф. № 14 Орой \ ТП-3-120 ВЛ-10-ОРОЙ \ ВЛ-0,4 кВ ф.1 от ТП 3-120 | ул Советская | 15 | Жилой дом | 17.04.2023-21.04.2023 | эл.монтер Гашев С.И. эл.монтер Селезнев А.В; инженер Котовский Э.Е | Нет | с 08.00 до 17.00 | 1. потери на элементе сети | Нет | 1
368 | 101256665 | с Орой | ПС 35 кВ Могойтуй-2 \ ВЛ 10 кВ ф. № 14 Орой \ ТП-3-120 ВЛ-10-ОРОЙ \ ВЛ-0,4 кВ ф.1 от ТП 3-120 | ул Советская | 36 | Жилой дом | 17.04.2023-21.04.2023 | эл.монтер Гашев С.И. эл.монтер Селезнев А.В; инженер Котовский Э.Е | Нет | с 08.00 до 17.00 | 1. потери на элементе сети | Нет | 1
369 | 101257150 | с Орой | ПС 35 кВ Могойтуй-2 \ ВЛ 10 кВ ф. № 14 Орой \ ТП-3-121 ВЛ-10-ОРОЙ \ ВЛ-0,4 кВ ф.1 от ТП 3-121 | ул Советская | 1 | Жилой дом | 17.04.2023-21.04.2023 | эл.монтер Гашев С.И. эл.монтер Селезнев А.В; инженер Котовский Э.Е | Нет | с 08.00 до 17.00 | 1. потери на элементе сети | Нет | 1
370 | 101257981 | с Орой | ПС 35 кВ Могойтуй-2 \ ВЛ 10 кВ ф. № 14 Орой \ ТП-3-120 ВЛ-10-ОРОЙ \ ВЛ-0,4 кВ ф.1 от ТП 3-120 | ул Советская | 16 | Жилой дом | 17.04.2023-21.04.2023 | эл.монтер Гашев С.И. эл.монтер Селезнев А.В; инженер Котовский Э.Е | Нет | с 08.00 до 17.00 | 1. потери на элементе сети | Нет | 1
371 | 101258579 | с Орой | ПС 35 кВ Могойтуй-2 \ ВЛ 10 кВ ф. № 14 Орой \ ТП-3-120 ВЛ-10-ОРОЙ \ ВЛ-0,4 кВ ф.1 от ТП 3-120 | ул Советская | 18 | Жилой дом | 17.04.2023-21.04.2023 | эл.монтер Гашев С.И. эл.монтер Селезнев А.В; инженер Котовский Э.Е | Нет | с 08.00 до 17.00 | 1. потери на элементе сети | Нет | 1
372 | 101259320 | с Орой | ПС 35 кВ Могойтуй-2 \ ВЛ 10 кВ ф. № 14 Орой \ ТП-3-121 ВЛ-10-ОРОЙ \ ВЛ-0,4 кВ ф.1 от ТП 3-121 | ул Советская | 2 | Жилой дом | 17.04.2023-21.04.2023 | эл.монтер Гашев С.И. эл.монтер Селезнев А.В; инженер Котовский Э.Е | Нет | с 08.00 до 17.00 | 1. потери на элементе сети | Нет | 1
373 | 101259425 | с Орой | ПС 35 кВ Могойтуй-2 \ ВЛ 10 кВ ф. № 14 Орой \ ТП-3-120 ВЛ-10-ОРОЙ \ ВЛ-0,4 кВ ф.1 от ТП 3-120 | ул Советская | 33 | Жилой дом | 17.04.2023-21.04.2023 | эл.монтер Гашев С.И. эл.монтер Селезнев А.В; инженер Котовский Э.Е | Нет | с 08.00 до 17.00 | 1. потери на элементе сети | Нет | 1
374 | 101261269 | с Орой | ПС 35 кВ Могойтуй-2 \ ВЛ 10 кВ ф. № 14 Орой \ ТП-3-121 ВЛ-10-ОРОЙ \ ВЛ-0,4 кВ ф.1 от ТП 3-121 | ул Советская | 10 | Жилой дом | 17.04.2023-21.04.2023 | эл.монтер Гашев С.И. эл.монтер Селезнев А.В; инженер Котовский Э.Е | Нет | с 08.00 до 17.00 | 1. потери на элементе сети | Нет | 1
375 | 101261955 | с Орой | ПС 35 кВ Могойтуй-2 \ ВЛ 10 кВ ф. № 14 Орой \ ТП-3-120 ВЛ-10-ОРОЙ \ ВЛ-0,4 кВ ф.1 от ТП 3-120 | ул Советская | 16 | Жилой дом | 17.04.2023-21.04.2023 | эл.монтер Гашев С.И. эл.монтер Селезнев А.В; инженер Котовский Э.Е | Нет | с 08.00 до 17.00 | 1. потери на элементе сети | Нет | 1
376 | 101263386 | с Орой | ПС 35 кВ Могойтуй-2 \ ВЛ 10 кВ ф. № 14 Орой \ ТП-3-120 ВЛ-10-ОРОЙ \ ВЛ-0,4 кВ ф.1 от ТП 3-120 | ул Советская | 22 | Жилой дом | 17.04.2023-21.04.2023 | эл.монтер Гашев С.И. эл.монтер Селезнев А.В; инженер Котовский Э.Е | Нет | с 08.00 до 17.00 | 1. потери на элементе сети | Нет | 1
377 | 101264443 | с Орой | ПС 35 кВ Могойтуй-2 \ ВЛ 10 кВ ф. № 14 Орой \ ТП-3-120 ВЛ-10-ОРОЙ \ ВЛ-0,4 кВ ф.1 от ТП 3-120 | ул Советская | 17 | Жилой дом | 17.04.2023-21.04.2023 | эл.монтер Гашев С.И. эл.монтер Селезнев А.В; инженер Котовский Э.Е | Нет | с 08.00 до 17.00 | 1. потери на элементе сети | Нет | 1
378 | 101265883 | с Орой | ПС 35 кВ Могойтуй-2 \ ВЛ 10 кВ ф. № 14 Орой \ ТП-3-121 ВЛ-10-ОРОЙ \ ВЛ-0,4 кВ ф.1 от ТП 3-121 | ул Советская | 10 | Жилой дом | 17.04.2023-21.04.2023 | эл.монтер Гашев С.И. эл.монтер Селезнев А.В; инженер Котовский Э.Е | Нет | с 08.00 до 17.00 | 1. потери на элементе сети | Нет | 1
379 | 101268775 | с Орой | ПС 35 кВ Могойтуй-2 \ ВЛ 10 кВ ф. № 14 Орой \ ТП-3-120 ВЛ-10-ОРОЙ \ ВЛ-0,4 кВ ф.1 от ТП 3-120 | ул Советская | 28 | Жилой дом | 17.04.2023-21.04.2023 | эл.монтер Гашев С.И. эл.монтер Селезнев А.В; инженер Котовский Э.Е | Нет | с 08.00 до 17.00 | 1. потери на элементе сети | Нет | 1
380 | 101269100 | с Орой | ПС 35 кВ Могойтуй-2 \ ВЛ 10 кВ ф. № 14 Орой \ ТП-3-120 ВЛ-10-ОРОЙ \ ВЛ-0,4 кВ ф.1 от ТП 3-120 | ул Советская | 33 | Жилой дом | 17.04.2023-21.04.2023 | эл.монтер Гашев С.И. эл.монтер Селезнев А.В; инженер Котовский Э.Е | Нет | с 08.00 до 17.00 | 1. потери на элементе сети | Нет | 1
381 | 101269174 | с Орой | ПС 35 кВ Могойтуй-2 \ ВЛ 10 кВ ф. № 14 Орой \ ТП-3-120 ВЛ-10-ОРОЙ \ ВЛ-0,4 кВ ф.1 от ТП 3-120 | ул Советская | 43 | Жилой дом | 17.04.2023-21.04.2023 | эл.монтер Гашев С.И. эл.монтер Селезнев А.В; инженер Котовский Э.Е | Нет | с 08.00 до 17.00 | 1. потери на элементе сети | Нет | 1
382 | 101269215 | с Орой | ПС 35 кВ Могойтуй-2 \ ВЛ 10 кВ ф. № 14 Орой \ ТП-3-121 ВЛ-10-ОРОЙ \ ВЛ-0,4 кВ ф.1 от ТП 3-121 | ул Советская | 11 | Жилой дом | 17.04.2023-21.04.2023 | эл.монтер Гашев С.И. эл.монтер Селезнев А.В; инженер Котовский Э.Е | Нет | с 08.00 до 17.00 | 1. потери на элементе сети | Нет | 1
383 | 101269366 | с Орой | ПС 35 кВ Могойтуй-2 \ ВЛ 10 кВ ф. № 14 Орой \ ТП-3-120 ВЛ-10-ОРОЙ \ ВЛ-0,4 кВ ф.1 от ТП 3-120 | ул Советская | 29 | Жилой дом | 17.04.2023-21.04.2023 | эл.монтер Гашев С.И. эл.монтер Селезнев А.В; инженер Котовский Э.Е | Нет | с 08.00 до 17.00 | 1. потери на элементе сети | Нет | 1
384 | 101271185 | с Орой | ПС 35 кВ Могойтуй-2 \ ВЛ 10 кВ ф. № 14 Орой \ ТП-3-120 ВЛ-10-ОРОЙ \ ВЛ-0,4 кВ ф.1 от ТП 3-120 | ул Советская | 16 | Жилой дом | 17.04.2023-21.04.2023 | эл.монтер Гашев С.И. эл.монтер Селезнев А.В; инженер Котовский Э.Е | Нет | с 08.00 до 17.00 | 1. потери на элементе сети | Нет | 1
385 | 101271367 | с Орой | ПС 35 кВ Могойтуй-2 \ ВЛ 10 кВ ф. № 14 Орой \ ТП-3-121 ВЛ-10-ОРОЙ \ ВЛ-0,4 кВ ф.1 от ТП 3-121 | ул Советская | 2 | Жилой дом | 17.04.2023-21.04.2023 | эл.монтер Гашев С.И. эл.монтер Селезнев А.В; инженер Котовский Э.Е | Нет | с 08.00 до 17.00 | 1. потери на элементе сети | Нет | 1
386 | 101271437 | с Орой | ПС 35 кВ Могойтуй-2 \ ВЛ 10 кВ ф. № 14 Орой \ ТП-3-120 ВЛ-10-ОРОЙ \ ВЛ-0,4 кВ ф.1 от ТП 3-120 | ул Советская | 19 | Жилой дом | 17.04.2023-21.04.2023 | эл.монтер Гашев С.И. эл.монтер Селезнев А.В; инженер Котовский Э.Е | Нет | с 08.00 до 17.00 | 1. потери на элементе сети | Нет | 1
387 | 101272267 | с Орой | ПС 35 кВ Могойтуй-2 \ ВЛ 10 кВ ф. № 14 Орой \ ТП-3-120 ВЛ-10-ОРОЙ \ ВЛ-0,4 кВ ф.1 от ТП 3-120 | ул Советская | 17 | Жилой дом | 17.04.2023-21.04.2023 | эл.монтер Гашев С.И. эл.монтер Селезнев А.В; инженер Котовский Э.Е | Нет | с 08.00 до 17.00 | 1. потери на элементе сети | Нет | 1
5. |  | Центральные электросети | [10 empty] | 802
5.1. |  | Улетовский РЭС | [10 empty] | 345
1 | 101220900 | п Лесной Городок | ТП Кислый ключ | ул Трактовая | 40 | дом | 2023-04-03 | эл. монтер Ординарцева Л. Н. | нет | 09.00-16.00 | 1. потери на элементе сети | нет | 1
2 | 101209558 | п Лесной Городок | ТП Кислый ключ | ул Трактовая | 42 | дом | 2023-04-03 | эл. монтер Ординарцева Л. Н. | нет | 09.00-16.00 | 1. потери на элементе сети | нет | 1
3 | 101209561 | п Лесной Городок | ТП Кислый ключ | ул Трактовая | 42 | дом | 2023-04-03 | эл. монтер Ординарцева Л. Н. | нет | 09.00-16.00 | 1. потери на элементе сети | нет | 1
4 | 101209563 | п Лесной Городок | ТП Кислый ключ | ул Трактовая | 42 | дом | 2023-04-03 | эл. монтер Ординарцева Л. Н. | нет | 09.00-16.00 | 1. потери на элементе сети | нет | 1
5 | 101222235 | п Лесной Городок | ТП Кислый ключ | ул Трактовая | 42 | дом | 2023-04-03 | эл. монтер Ординарцева Л. Н. | нет | 09.00-16.00 | 1. потери на элементе сети | нет | 1
6 | 101237210 | п Лесной Городок | ТП Кислый ключ | ул Трактовая | 46 | дом | 2023-04-03 | эл. монтер Ординарцева Л. Н. | нет | 09.00-16.00 | 1. потери на элементе сети | нет | 1
7 | 101207026 | п Лесной Городок | ТП Кислый ключ | ул Трактовая | 48 | дом | 2023-04-03 | эл. монтер Ординарцева Л. Н. | нет | 09.00-16.00 | 1. потери на элементе сети | нет | 1
8 | 101232869 | с Татаурово | ТП-23048 | ул Луговая | 1-1 | квартира | 2023-04-04 | эл. монтер Ординарцева Л. Н. | нет | 09.00-16.00 | 1. потери на элементе сети | нет | 1
9 | 102341756 | с Татаурово | ТП-23048 | ул Луговая | 1-2 | квартира | 2023-04-04 | эл. монтер Ординарцева Л. Н. | нет | 09.00-16.00 | 1. потери на элементе сети | нет | 1
10 | 101198544 | с Татаурово | ТП-23048 | ул Луговая | 10 | дом | 2023-04-04 | эл. монтер Ординарцева Л. Н. | нет | 09.00-16.00 | 1. потери на элементе сети | нет | 1
11 | 101227496 | с Татаурово | ТП-23048 | ул Луговая | 11 | дом | 2023-04-04 | эл. монтер Ординарцева Л. Н. | нет | 09.00-16.00 | 1. потери на элементе сети | нет | 1
12 | 101239493 | с Татаурово | ТП-23048 | ул Луговая | 12 | дом | 2023-04-04 | эл. монтер Ординарцева Л. Н. | нет | 09.00-16.00 | 1. потери на элементе сети | нет | 1
13 | 101204768 | с Татаурово | ТП-23048 | ул Луговая | 13-1 | квартира | 2023-04-04 | эл. монтер Ординарцева Л. Н. | нет | 09.00-16.00 | 1. потери на элементе сети | нет | 1
14 | 101228257 | с Татаурово | ТП-23048 | ул Луговая | 13-2 | квартира | 2023-04-04 | эл. монтер Ординарцева Л. Н. | нет | 09.00-16.00 | 1. потери на элементе сети | нет | 1
15 | 101226576 | с Татаурово | ТП-23048 | ул Луговая | 14 | дом | 2023-04-05 | эл. монтер Ординарцева Л. Н. | нет | 09.00-16.00 | 1. потери на элементе сети | нет | 1
16 | 101216199 | с Татаурово | ТП-23048 | ул Луговая | 15 | дом | 2023-04-05 | эл. монтер Ординарцева Л. Н. | нет | 09.00-16.00 | 1. потери на элементе сети | нет | 1
17 | 101210880 | с Татаурово | ТП-23048 | ул Луговая | 2 | дом | 2023-04-05 | эл. монтер Ординарцева Л. Н. | нет | 09.00-16.00 | 1. потери на элементе сети | нет | 1
18 | 101219092 | с Татаурово | ТП-23048 | ул Луговая | 3-1 | квартира | 2023-04-05 | эл. монтер Ординарцева Л. Н. | нет | 09.00-16.00 | 1. потери на элементе сети | нет | 1
19 | 101224315 | с Татаурово | ТП-23048 | ул Луговая | 3-2 | квартира | 2023-04-05 | эл. монтер Ординарцева Л. Н. | нет | 09.00-16.00 | 1. потери на элементе сети | нет | 1
20 | 101210852 | с Татаурово | ТП-23048 | ул Луговая | 5-1 | квартира | 2023-04-05 | эл. монтер Ординарцева Л. Н. | нет | 09.00-16.00 | 1. потери на элементе сети | нет | 1
21 | 101244119 | с Татаурово | ТП-23048 | ул Луговая | 5-2 | квартира | 2023-04-05 | эл. монтер Ординарцева Л. Н. | нет | 09.00-16.00 | 1. потери на элементе сети | нет | 1
22 | 101206063 | с Татаурово | ТП-23048 | ул Луговая | 6-1 | квартира | 2023-04-06 | эл. монтер Ординарцева Л. Н. | нет | 09.00-16.00 | 1. потери на элементе сети | нет | 1
23 | 101235634 | с Татаурово | ТП-23048 | ул Луговая | 6-2 | квартира | 2023-04-06 | эл. монтер Ординарцева Л. Н. | нет | 09.00-16.00 | 1. потери на элементе сети | нет | 1
24 | 101215604 | с Татаурово | ТП-23048 | ул Луговая | 7-1 | квартира | 2023-04-06 | эл. монтер Ординарцева Л. Н. | нет | 09.00-16.00 | 1. потери на элементе сети | нет | 1
25 | 101213648 | с Татаурово | ТП-23048 | ул Луговая | 7-2 | квартира | 2023-04-06 | эл. монтер Ординарцева Л. Н. | нет | 09.00-16.00 | 1. потери на элементе сети | нет | 1
26 | 101223050 | с Татаурово | ТП-23048 | ул Луговая | 8 | дом | 2023-04-06 | эл. монтер Ординарцева Л. Н. | нет | 09.00-16.00 | 1. потери на элементе сети | нет | 1
27 | 101227740 | с Татаурово | ТП-23048 | ул Луговая | 9 | дом | 2023-04-06 | эл. монтер Ординарцева Л. Н. | нет | 09.00-16.00 | 1. потери на элементе сети | нет | 1
28 | 101220695 | с Татаурово | ТП-23048 | ул Набережная | 1 | дом | 2023-04-06 | эл. монтер Ординарцева Л. Н. | нет | 09.00-16.00 | 1. потери на элементе сети | нет | 1
29 | 101219626 | с Татаурово | ТП-23048 | ул Набережная | 10 | дом | 2023-04-07 | эл. монтер Ординарцева Л. Н. | нет | 09.00-16.00 | 1. потери на элементе сети | нет | 1
30 | 101205784 | с Татаурово | ТП-23048 | ул Набережная | 11 | дом | 2023-04-07 | эл. монтер Ординарцева Л. Н. | нет | 09.00-16.00 | 1. потери на элементе сети | нет | 1
31 | 101231912 | с Татаурово | ТП-23048 | ул Набережная | 12 | дом | 2023-04-07 | эл. монтер Ординарцева Л. Н. | нет | 09.00-16.00 | 1. потери на элементе сети | нет | 1
32 | 101231914 | с Татаурово | ТП-23048 | ул Набережная | 12 | дом | 2023-04-07 | эл. монтер Ординарцева Л. Н. | нет | 09.00-16.00 | 1. потери на элементе сети | нет | 1
33 | 101220830 | с Татаурово | ТП-23048 | ул Набережная | 2 | дом | 2023-04-07 | эл. монтер Ординарцева Л. Н. | нет | 09.00-16.00 | 1. потери на элементе сети | нет | 1
34 | 101215019 | с Татаурово | ТП-23048 | ул Набережная | 4 | дом | 2023-04-07 | эл. монтер Ординарцева Л. Н. | нет | 09.00-16.00 | 1. потери на элементе сети | нет | 1
35 | 101213398 | с Татаурово | ТП-23048 | ул Набережная | 6 | дом | 2023-04-07 | эл. монтер Ординарцева Л. Н. | нет | 09.00-16.00 | 1. потери на элементе сети | нет | 1
36 | 101235538 | с Татаурово | ТП-23048 | ул Набережная | 7 | дом | 2023-04-10 | эл. монтер Ординарцева Л. Н. | нет | 09.00-16.00 | 1. потери на элементе сети | нет | 1
37 | 101199523 | с Татаурово | ТП-23048 | ул Набережная | 8 | дом | 2023-04-10 | эл. монтер Ординарцева Л. Н. | нет | 09.00-16.00 | 1. потери на элементе сети | нет | 1
38 | 101244010 | с Татаурово | ТП-23048 | ул Набережная | 9 | дом | 2023-04-10 | эл. монтер Ординарцева Л. Н. | нет | 09.00-16.00 | 1. потери на элементе сети | нет | 1
39 | 101215699 | с Татаурово | ТП-23052 | ул Партизанская | 1 | дом | 2023-04-10 | эл. монтер Ординарцева Л. Н. | нет | 09.00-16.00 | 1. потери на элементе сети | нет | 1
40 | 102177593 | с Татаурово | ТП-23052 | ул Партизанская | 1А | дом | 2023-04-10 | эл. монтер Ординарцева Л. Н. | нет | 09.00-16.00 | 1. потери на элементе сети | нет | 1
41 | 101239312 | с Татаурово | ТП-23052 | ул Партизанская | 10 | дом | 2023-04-10 | эл. монтер Ординарцева Л. Н. | нет | 09.00-16.00 | 1. потери на элементе сети | нет | 1
42 | 101221296 | с Татаурово | ТП-23052 | ул Партизанская | 11 | дом | 2023-04-10 | эл. монтер Ординарцева Л. Н. | нет | 09.00-16.00 | 1. потери на элементе сети | нет | 1
43 | 102170095 | с Татаурово | ТП-23052 | ул Партизанская | 11А | дом | 2023-04-11 | эл. монтер Ординарцева Л. Н. | нет | 09.00-16.00 | 1. потери на элементе сети | нет | 1
44 | 101197504 | с Татаурово | ТП-23052 | ул Партизанская | 12 | дом | 2023-04-11 | эл. монтер Ординарцева Л. Н. | нет | 09.00-16.00 | 1. потери на элементе сети | нет | 1
45 | 101226498 | с Татаурово | ТП-23052 | ул Партизанская | 13 | дом | 2023-04-11 | эл. монтер Ординарцева Л. Н. | нет | 09.00-16.00 | 1. потери на элементе сети | нет | 1
46 | 101203519 | с Татаурово | ТП-23052 | ул Партизанская | 14 | дом | 2023-04-11 | эл. монтер Ординарцева Л. Н. | нет | 09.00-16.00 | 1. потери на элементе сети | нет | 1
47 | 101236738 | с Татаурово | ТП-23052 | ул Партизанская | 15-1 | квартира | 2023-04-11 | эл. монтер Ординарцева Л. Н. | нет | 09.00-16.00 | 1. потери на элементе сети | нет | 1
48 | 101244984 | с Татаурово | ТП-23052 | ул Партизанская | 16 | дом | 2023-04-11 | эл. монтер Ординарцева Л. Н. | нет | 09.00-16.00 | 1. потери на элементе сети | нет | 1
49 | 101233013 | с Татаурово | ТП-23052 | ул Партизанская | 17 | дом | 2023-04-11 | эл. монтер Ординарцева Л. Н. | нет | 09.00-16.00 | 1. потери на элементе сети | нет | 1
50 | 101219571 | с Татаурово | ТП-23052 | ул Партизанская | 19-1 | квартира | 2023-04-13 | эл. монтер Ординарцева Л. Н. | нет | 09.00-16.00 | 1. потери на элементе сети | нет | 1
51 | 101202892 | с Татаурово | ТП-23052 | ул Партизанская | 2 | дом | 2023-04-13 | эл. монтер Ординарцева Л. Н. | нет | 09.00-16.00 | 1. потери на элементе сети | нет | 1
52 | 101233703 | с Татаурово | ТП-23052 | ул Партизанская | 20 | дом | 2023-04-13 | эл. монтер Ординарцева Л. Н. | нет | 09.00-16.00 | 1. потери на элементе сети | нет | 1
53 | 101237640 | с Татаурово | ТП-23052 | ул Партизанская | 21-1 | квартира | 2023-04-13 | эл. монтер Ординарцева Л. Н. | нет | 09.00-16.00 | 1. потери на элементе сети | нет | 1
54 | 101225760 | с Татаурово | ТП-23052 | ул Партизанская | 21-2 | квартира | 2023-04-13 | эл. монтер Ординарцева Л. Н. | нет | 09.00-16.00 | 1. потери на элементе сети | нет | 1
55 | 101211617 | с Татаурово | ТП-23052 | ул Партизанская | 22-1 | квартира | 2023-04-13 | эл. монтер Ординарцева Л. Н. | нет | 09.00-16.00 | 1. потери на элементе сети | нет | 1
56 | 101239551 | с Татаурово | ТП-23052 | ул Партизанская | 22-2 | квартира | 2023-04-13 | эл. монтер Ординарцева Л. Н. | нет | 09.00-16.00 | 1. потери на элементе сети | нет | 1
57 | 101208760 | с Татаурово | ТП-23052 | ул Партизанская | 23-1 | квартира | 2023-04-14 | эл. монтер Ординарцева Л. Н. | нет | 09.00-16.00 | 1. потери на элементе сети | нет | 1
58 | 101206278 | с Татаурово | ТП-23052 | ул Партизанская | 25 | дом | 2023-04-14 | эл. монтер Ординарцева Л. Н. | нет | 09.00-16.00 | 1. потери на элементе сети | нет | 1
59 | 101235967 | с Татаурово | ТП-23052 | ул Партизанская | 26 | дом | 2023-04-14 | эл. монтер Ординарцева Л. Н. | нет | 09.00-16.00 | 1. потери на элементе сети | нет | 1
60 | 101213158 | с Татаурово | ТП-23052 | ул Партизанская | 27 | дом | 2023-04-14 | эл. монтер Ординарцева Л. Н. | нет | 09.00-16.00 | 1. потери на элементе сети | нет | 1
61 | 101227090 | с Татаурово | ТП-23052 | ул Партизанская | 28 | дом | 2023-04-14 | эл. монтер Ординарцева Л. Н. | нет | 09.00-16.00 | 1. потери на элементе сети | нет | 1
62 | 101216023 | с Татаурово | ТП-23052 | ул Партизанская | 28А | дом | 2023-04-14 | эл. монтер Ординарцева Л. Н. | нет | 09.00-16.00 | 1. потери на элементе сети | нет | 1
63 | 101220914 | с Татаурово | ТП-23052 | ул Партизанская | 29-1 | квартира | 2023-04-14 | эл. монтер Ординарцева Л. Н. | нет | 09.00-16.00 | 1. потери на элементе сети | нет | 1
64 | 101230639 | с Татаурово | ТП-23052 | ул Партизанская | 29-2 | квартира | 2023-04-14 | эл. монтер Ординарцева Л. Н. | нет | 09.00-16.00 | 1. потери на элементе сети | нет | 1
65 | 101214403 | с Татаурово | ТП-23052 | ул Партизанская | 29А | дом | 2023-04-17 | эл. монтер Ординарцева Л. Н. | нет | 09.00-16.00 | 1. потери на элементе сети | нет | 1
66 | 101208853 | с Татаурово | ТП-23052 | ул Партизанская | 3 | дом | 2023-04-17 | эл. монтер Ординарцева Л. Н. | нет | 09.00-16.00 | 1. потери на элементе сети | нет | 1
67 | 101229437 | с Татаурово | ТП-23052 | ул Партизанская | 30 | дом | 2023-04-17 | эл. монтер Ординарцева Л. Н. | нет | 09.00-16.00 | 1. потери на элементе сети | нет | 1
68 | 101233261 | с Татаурово | ТП-23052 | ул Партизанская | 30 | дом | 2023-04-17 | эл. монтер Ординарцева Л. Н. | нет | 09.00-16.00 | 1. потери на элементе сети | нет | 1
69 | 101210194 | с Татаурово | ТП-23052 | ул Партизанская | 32 | дом | 2023-04-17 | эл. монтер Ординарцева Л. Н. | нет | 09.00-16.00 | 1. потери на элементе сети | нет | 1
70 | 101205510 | с Татаурово | ТП-23052 | ул Партизанская | 33-1 | квартира | 2023-04-17 | эл. монтер Ординарцева Л. Н. | нет | 09.00-16.00 | 1. потери на элементе сети | нет | 1
71 | 101222445 | с Татаурово | ТП-23052 | ул Партизанская | 33-2 | квартира | 2023-04-17 | эл. монтер Ординарцева Л. Н. | нет | 09.00-16.00 | 1. потери на элементе сети | нет | 1
72 | 101235894 | с Татаурово | ТП-23052 | ул Партизанская | 34 | дом | 2023-04-18 | эл. монтер Ординарцева Л. Н. | нет | 09.00-16.00 | 1. потери на элементе сети | нет | 1
73 | 101229634 | с Татаурово | ТП-23052 | ул Партизанская | 35-1 | квартира | 2023-04-18 | эл. монтер Ординарцева Л. Н. | нет | 09.00-16.00 | 1. потери на элементе сети | нет | 1
74 | 101212770 | с Татаурово | ТП-23052 | ул Партизанская | 35-2 | квартира | 2023-04-18 | эл. монтер Ординарцева Л. Н. | нет | 09.00-16.00 | 1. потери на элементе сети | нет | 1
75 | 102103217 | с Татаурово | ТП-23052 | ул Партизанская | 36 | дом | 2023-04-18 | эл. монтер Ординарцева Л. Н. | нет | 09.00-16.00 | 1. потери на элементе сети | нет | 1
76 | 101225537 | с Татаурово | ТП-23052 | ул Партизанская | 37-1 | квартира | 2023-04-18 | эл. монтер Ординарцева Л. Н. | нет | 09.00-16.00 | 1. потери на элементе сети | нет | 1
77 | 101231300 | с Татаурово | ТП-23052 | ул Партизанская | 37-2 | квартира | 2023-04-18 | эл. монтер Ординарцева Л. Н. | нет | 09.00-16.00 | 1. потери на элементе сети | нет | 1
78 | 101231882 | с Татаурово | ТП-23052 | ул Партизанская | 39-1 | квартира | 2023-04-18 | эл. монтер Ординарцева Л. Н. | нет | 09.00-16.00 | 1. потери на элементе сети | нет | 1
79 | 101225834 | с Татаурово | ТП-23052 | ул Партизанская | 39-2 | квартира | 2023-04-19 | эл. монтер Ординарцева Л. Н. | нет | 09.00-16.00 | 1. потери на элементе сети | нет | 1
80 | 101244191 | с Татаурово | ТП-23052 | ул Партизанская | 4 | дом | 2023-04-19 | эл. монтер Ординарцева Л. Н. | нет | 09.00-16.00 | 1. потери на элементе сети | нет | 1
81 | 101237016 | с Татаурово | ТП-23052 | ул Партизанская | 4А | дом | 2023-04-19 | эл. монтер Ординарцева Л. Н. | нет | 09.00-16.00 | 1. потери на элементе сети | нет | 1
82 | 101206183 | с Татаурово | ТП-23052 | ул Партизанская | 41-1 | квартира | 2023-04-19 | эл. монтер Ординарцева Л. Н. | нет | 09.00-16.00 | 1. потери на элементе сети | нет | 1
83 | 101245416 | с Татаурово | ТП-23052 | ул Партизанская | 41-2 | квартира | 2023-04-19 | эл. монтер Ординарцева Л. Н. | нет | 09.00-16.00 | 1. потери на элементе сети | нет | 1
84 | 101201018 | с Татаурово | ТП-23052 | ул Партизанская | 43-1 | квартира | 2023-04-19 | эл. монтер Ординарцева Л. Н. | нет | 09.00-16.00 | 1. потери на элементе сети | нет | 1
85 | 101234054 | с Татаурово | ТП-23052 | ул Партизанская | 43-2 | квартира | 2023-04-19 | эл. монтер Ординарцева Л. Н. | нет | 09.00-16.00 | 1. потери на элементе сети | нет | 1
86 | 102170133 | с Татаурово | ТП-23052 | ул Партизанская | 45 | дом | 2023-04-20 | эл. монтер Ординарцева Л. Н. | нет | 09.00-16.00 | 1. потери на элементе сети | нет | 1
87 | 101222343 | с Татаурово | ТП-23052 | ул Партизанская | 45-2 | квартира | 2023-04-20 | эл. монтер Ординарцева Л. Н. | нет | 09.00-16.00 | 1. потери на элементе сети | нет | 1
88 | 101203373 | с Татаурово | ТП-23052 | ул Партизанская | 47 | дом | 2023-04-20 | эл. монтер Ординарцева Л. Н. | нет | 09.00-16.00 | 1. потери на элементе сети | нет | 1
89 | 101229872 | с Татаурово | ТП-23052 | ул Партизанская | 5 | дом | 2023-04-20 | эл. монтер Ординарцева Л. Н. | нет | 09.00-16.00 | 1. потери на элементе сети | нет | 1
90 | 101229677 | с Татаурово | ТП-23052 | ул Партизанская | 6 | дом | 2023-04-20 | эл. монтер Ординарцева Л. Н. | нет | 09.00-16.00 | 1. потери на элементе сети | нет | 1
91 | 101220870 | с Татаурово | ТП-23052 | ул Партизанская | 7 | дом | 2023-04-20 | эл. монтер Ординарцева Л. Н. | нет | 09.00-16.00 | 1. потери на элементе сети | нет | 1
92 | 101209657 | с Татаурово | ТП-23052 | ул Партизанская | 8 | дом | 2023-04-20 | эл. монтер Ординарцева Л. Н. | нет | 09.00-16.00 | 1. потери на элементе сети | нет | 1
93 | 101227630 | с Татаурово | ТП-23052 | ул Партизанская | 9 | дом | 2023-04-21 | эл. монтер Ординарцева Л. Н. | нет | 09.00-16.00 | 1. потери на элементе сети | нет | 1
94 | 101215053 | с Татаурово | ТП-23048 | ул Юбилейная | 14 | дом | 2023-04-21 | эл. монтер Ординарцева Л. Н. | нет | 09.00-16.00 | 1. потери на элементе сети | нет | 1
95 | 101209921 | с Татаурово | ТП-23048 | ул Юбилейная | 15 | дом | 2023-04-21 | эл. монтер Ординарцева Л. Н. | нет | 09.00-16.00 | 1. потери на элементе сети | нет | 1
96 | 101239393 | с Татаурово | ТП-23048 | ул Юбилейная | 16 | дом | 2023-04-21 | эл. монтер Ординарцева Л. Н. | нет | 09.00-16.00 | 1. потери на элементе сети | нет | 1
97 | 101233762 | с Татаурово | ТП-23048 | ул Юбилейная | 17-1 | квартира | 2023-04-21 | эл. монтер Ординарцева Л. Н. | нет | 09.00-16.00 | 1. потери на элементе сети | нет | 1
98 | 101235765 | с Татаурово | ТП-23048 | ул Юбилейная | 17-2 | квартира | 2023-04-21 | эл. монтер Ординарцева Л. Н. | нет | 09.00-16.00 | 1. потери на элементе сети | нет | 1
99 | 101245611 | с Татаурово | ТП-23048 | ул Юбилейная | 18 | дом | 2023-04-21 | эл. монтер Ординарцева Л. Н. | нет | 09.00-16.00 | 1. потери на элементе сети | нет | 1
100 | 101207401 | с Татаурово | ТП-23048 | ул Юбилейная | 19 | дом | 2023-04-24 | эл. монтер Ординарцева Л. Н. | нет | 09.00-16.00 | 1. потери на элементе сети | нет | 1
101 | 101232880 | с Татаурово | ТП-23048 | ул Юбилейная | 20 | дом | 2023-04-24 | эл. монтер Ординарцева Л. Н. | нет | 09.00-16.00 | 1. потери на элементе сети | нет | 1
102 | 101206019 | с Татаурово | ТП-23048 | ул Юбилейная | 21 | дом | 2023-04-24 | эл. монтер Ординарцева Л. Н. | нет | 09.00-16.00 | 1. потери на элементе сети | нет | 1
103 | 101233196 | с Татаурово | ТП-23048 | ул Юбилейная | 22 | дом | 2023-04-24 | эл. монтер Ординарцева Л. Н. | нет | 09.00-16.00 | 1. потери на элементе сети | нет | 1
104 | 101202353 | с Татаурово | ТП-23048 | ул Юбилейная | 23 | дом | 2023-04-24 | эл. монтер Ординарцева Л. Н. | нет | 09.00-16.00 | 1. потери на элементе сети | нет | 1
105 | 101203702 | с Татаурово | ТП-23048 | ул Юбилейная | 24 | дом | 2023-04-24 | эл. монтер Ординарцева Л. Н. | нет | 09.00-16.00 | 1. потери на элементе сети | нет | 1
106 | 101234991 | с Татаурово | ТП-23048 | ул Юбилейная | 24 | дом | 2023-04-24 | эл. монтер Ординарцева Л. Н. | нет | 09.00-16.00 | 1. потери на элементе сети | нет | 1
107 | 101201303 | с Татаурово | ТП-23048 | ул Юбилейная | 25 | дом | 2023-04-24 | эл. монтер Ординарцева Л. Н. | нет | 09.00-16.00 | 1. потери на элементе сети | нет | 1
108 | 101220090 | с Татаурово | ТП-23052 | ул Кирова | 9 | дом | 2023-04-24 | эл. монтер Ординарцева Л. Н. | нет | 09.00-16.00 | 1. потери на элементе сети | нет | 1
109 | 102748748 | с Улеты | ТП-23324 | пер Центральный | 3 | дом | 2023-04-25 | эл. монтер Ординарцева Л. Н. | нет | 09.00-16.00 | 1. потери на элементе сети | нет | 1
110 | 101226714 | с Улеты | ТП-23324 | ул Кирова | 92-1 | квартира | 2023-04-25 | эл. монтер Ординарцева Л. Н. | нет | 09.00-16.00 | 1. потери на элементе сети | нет | 1
111 | 101218413 | с Улеты | ТП-23324 | ул Кирова | 92-2 | квартира | 2023-04-25 | эл. монтер Ординарцева Л. Н. | нет | 09.00-16.00 | 1. потери на элементе сети | нет | 1
112 | 101222039 | с Улеты | ТП-23324 | ул Кирова | 94 | дом | 2023-04-25 | эл. монтер Ординарцева Л. Н. | нет | 09.00-16.00 | 1. потери на элементе сети | нет | 1
113 | 101206230 | с Улеты | ТП-23324 | ул Кирова | 96 | дом | 2023-04-25 | эл. монтер Ординарцева Л. Н. | нет | 09.00-16.00 | 1. потери на элементе сети | нет | 1
114 | 101206231 | с Улеты | ТП-23324 | ул Кирова | 96 | дом | 2023-04-25 | эл. монтер Ординарцева Л. Н. | нет | 09.00-16.00 | 1. потери на элементе сети | нет | 1
115 | 101206193 | с Улеты | ТП-23324 | ул Кирова | 98 | дом | 2023-04-25 | эл. монтер Ординарцева Л. Н. | нет | 09.00-16.00 | 1. потери на элементе сети | нет | 1
116 | 101242938 | с Улеты | ТП-23324 | ул Пушкина | 5 | дом | 2023-04-26 | эл. монтер Ординарцева Л. Н. | нет | 09.00-16.00 | 1. потери на элементе сети | нет | 1
117 | 101234083 | с Улеты | ТП-23324 | ул Свердлова | 2 | дом | 2023-04-26 | эл. монтер Ординарцева Л. Н. | нет | 09.00-16.00 | 1. потери на элементе сети | нет | 1
118 | 101226159 | с Улеты | ТП-23324 | ул Советская | 11 | дом | 2023-04-26 | эл. монтер Ординарцева Л. Н. | нет | 09.00-16.00 | 1. потери на элементе сети | нет | 1
119 | 101241460 | с Улеты | ТП-23324 | ул Советская | 13 | дом | 2023-04-26 | эл. монтер Ординарцева Л. Н. | нет | 09.00-16.00 | 1. потери на элементе сети | нет | 1
120 | 101205383 | с Улеты | ТП-23324 | ул Советская | 15 | дом | 2023-04-26 | эл. монтер Ординарцева Л. Н. | нет | 09.00-16.00 | 1. потери на элементе сети | нет | 1
121 | 101222074 | с Улеты | ТП-23324 | ул Советская | 17 | дом | 2023-04-26 | эл. монтер Ординарцева Л. Н. | нет | 09.00-16.00 | 1. потери на элементе сети | нет | 1
122 | 101206086 | с Улеты | ТП-23324 | ул Советская | 19 | дом | 2023-04-26 | эл. монтер Ординарцева Л. Н. | нет | 09.00-16.00 | 1. потери на элементе сети | нет | 1
123 | 101224504 | с Улеты | ТП-23324 | ул Советская | 21 | дом | 2023-04-27 | эл. монтер Ординарцева Л. Н. | нет | 09.00-16.00 | 1. потери на элементе сети | нет | 1
124 | 101213490 | с Улеты | ТП-23324 | ул Советская | 24 | дом | 2023-04-27 | эл. монтер Ординарцева Л. Н. | нет | 09.00-16.00 | 1. потери на элементе сети | нет | 1
125 | 101207395 | с Улеты | ТП-23324 | ул Советская | 26 | дом | 2023-04-27 | эл. монтер Ординарцева Л. Н. | нет | 09.00-16.00 | 1. потери на элементе сети | нет | 1
126 | 101234621 | с Улеты | ТП-23324 | ул Советская | 28 | дом | 2023-04-27 | эл. монтер Ординарцева Л. Н. | нет | 09.00-16.00 | 1. потери на элементе сети | нет | 1
127 | 101229505 | с Улеты | ТП-23324 | ул Советская | 30 | дом | 2023-04-27 | эл. монтер Ординарцева Л. Н. | нет | 09.00-16.00 | 1. потери на элементе сети | нет | 1
128 | 101214879 | с Улеты | ТП-23324 | ул Советская | 32 | дом | 2023-04-27 | эл. монтер Ординарцева Л. Н. | нет | 09.00-16.00 | 1. потери на элементе сети | нет | 1
129 | 101226720 | с Улеты | ТП-23324 | ул Советская | 34 | дом | 2023-04-28 | эл. монтер Ординарцева Л. Н. | нет | 09.00-16.00 | 1. потери на элементе сети | нет | 1
130 | 101240379 | с Улеты | ТП-23324 | ул Советская | 36 | дом | 2023-04-28 | эл. монтер Ординарцева Л. Н. | нет | 09.00-16.00 | 1. потери на элементе сети | нет | 1
131 | 101228841 | с Улеты | ТП-23324 | ул Советская | 38 | дом | 2023-04-28 | эл. монтер Ординарцева Л. Н. | нет | 09.00-16.00 | 1. потери на элементе сети | нет | 1
132 | 101228164 | с Улеты | ТП-23324 | ул Советская | 40 | дом | 2023-04-28 | эл. монтер Ординарцева Л. Н. | нет | 09.00-16.00 | 1. потери на элементе сети | нет | 1
133 | 101229914 | с Улеты | ТП-23324 | ул Советская | 42 | дом | 2023-04-28 | эл. монтер Ординарцева Л. Н. | нет | 09.00-16.00 | 1. потери на элементе сети | нет | 1
134 | 101226751 | с Улеты | ТП-23324 | ул Советская | 44 | дом | 2023-04-28 | эл. монтер Ординарцева Л. Н. | нет | 09.00-16.00 | 1. потери на элементе сети | нет | 1
135 | 101210048 | п Лесной Городок | ТП Кислый ключ | ул Трактовая | 52 | дом | 2023-04-03 | эл. монтер Крылов А. А. | нет | 09.00-16.00 | 1. потери на элементе сети | нет | 1
136 | 101222204 | п Лесной Городок | ТП Кислый ключ | ул Трактовая | 54 | дом | 2023-04-03 | эл. монтер Крылов А. А. | нет | 09.00-16.00 | 1. потери на элементе сети | нет | 1
137 | 101221626 | п Лесной Городок | ТП Кислый ключ | ул Трактовая | 56 | дом | 2023-04-03 | эл. монтер Крылов А. А. | нет | 09.00-16.00 | 1. потери на элементе сети | нет | 1
138 | 101206265 | п Лесной Городок | ТП Кислый ключ | ул Трактовая | 63 | дом | 2023-04-03 | эл. монтер Крылов А. А. | нет | 09.00-16.00 | 1. потери на элементе сети | нет | 1
139 | 101215608 | п Лесной Городок | ТП Кислый ключ | ул Трактовая | 63А | дом | 2023-04-03 | эл. монтер Крылов А. А. | нет | 09.00-16.00 | 1. потери на элементе сети | нет | 1
140 | 101202784 | п Лесной Городок | ТП Кислый ключ | ул Трактовая | 64 | дом | 2023-04-03 | эл. монтер Крылов А. А. | нет | 09.00-16.00 | 1. потери на элементе сети | нет | 1
141 | 101222357 | п Лесной Городок | ТП Кислый ключ | ул Трактовая | 65 | дом | 2023-04-03 | эл. монтер Крылов А. А. | нет | 09.00-16.00 | 1. потери на элементе сети | нет | 1
142 | 101229288 | с Татаурово | ТП-23049 | ул Кирова | 17 | дом | 2023-04-04 | эл. монтер Крылов А. А. | нет | 09.00-16.00 | 1. потери на элементе сети | нет | 1
143 | 101203381 | с Татаурово | ТП-23047 | ул Кирова | 170 | дом | 2023-04-04 | эл. монтер Крылов А. А. | нет | 09.00-16.00 | 1. потери на элементе сети | нет | 1
144 | 101206387 | с Татаурово | ТП-23047 | ул Кирова | 171 | дом | 2023-04-04 | эл. монтер Крылов А. А. | нет | 09.00-16.00 | 1. потери на элементе сети | нет | 1
145 | 101240373 | с Татаурово | ТП-23047 | ул Кирова | 172 | дом | 2023-04-04 | эл. монтер Крылов А. А. | нет | 09.00-16.00 | 1. потери на элементе сети | нет | 1
146 | 101226444 | с Татаурово | ТП-23047 | ул Кирова | 173 | дом | 2023-04-04 | эл. монтер Крылов А. А. | нет | 09.00-16.00 | 1. потери на элементе сети | нет | 1
147 | 101245602 | с Татаурово | ТП-23047 | ул Кирова | 175 | дом | 2023-04-05 | эл. монтер Крылов А. А. | нет | 09.00-16.00 | 1. потери на элементе сети | нет | 1
148 | 101239319 | с Татаурово | ТП-23047 | ул Кирова | 179 | дом | 2023-04-05 | эл. монтер Крылов А. А. | нет | 09.00-16.00 | 1. потери на элементе сети | нет | 1
149 | 101206034 | с Татаурово | ТП-23049 | ул Кирова | 19 | дом | 2023-04-05 | эл. монтер Крылов А. А. | нет | 09.00-16.00 | 1. потери на элементе сети | нет | 1
150 | 101229948 | с Татаурово | ТП-23052 | ул Кирова | 2 | дом | 2023-04-05 | эл. монтер Крылов А. А. | нет | 09.00-16.00 | 1. потери на элементе сети | нет | 1
151 | 101216656 | с Татаурово | ТП-23049 | ул Кирова | 20 | дом | 2023-04-05 | эл. монтер Крылов А. А. | нет | 09.00-16.00 | 1. потери на элементе сети | нет | 1
152 | 101243182 | с Татаурово | ТП-23049 | ул Кирова | 21 | дом | 2023-04-06 | эл. монтер Крылов А. А. | нет | 09.00-16.00 | 1. потери на элементе сети | нет | 1
153 | 101236810 | с Татаурово | ТП-23049 | ул Кирова | 22 | дом | 2023-04-06 | эл. монтер Крылов А. А. | нет | 09.00-16.00 | 1. потери на элементе сети | нет | 1
154 | 101219225 | с Татаурово | ТП-23049 | ул Кирова | 23 | дом | 2023-04-06 | эл. монтер Крылов А. А. | нет | 09.00-16.00 | 1. потери на элементе сети | нет | 1
155 | 101207737 | с Татаурово | ТП-23050 | ул Кирова | 24 | дом | 2023-04-06 | эл. монтер Крылов А. А. | нет | 09.00-16.00 | 1. потери на элементе сети | нет | 1
156 | 101212791 | с Татаурово | ТП-23049 | ул Кирова | 24-1 | квартира | 2023-04-06 | эл. монтер Крылов А. А. | нет | 09.00-16.00 | 1. потери на элементе сети | нет | 1
157 | 101224497 | с Татаурово | ТП-23049 | ул Кирова | 24-2 | квартира | 2023-04-07 | эл. монтер Крылов А. А. | нет | 09.00-16.00 | 1. потери на элементе сети | нет | 1
158 | 101216805 | с Татаурово | ТП-23049 | ул Кирова | 25-1 | квартира | 2023-04-07 | эл. монтер Крылов А. А. | нет | 09.00-16.00 | 1. потери на элементе сети | нет | 1
159 | 101200548 | с Татаурово | ТП-23049 | ул Кирова | 25-2 | квартира | 2023-04-07 | эл. монтер Крылов А. А. | нет | 09.00-16.00 | 1. потери на элементе сети | нет | 1
160 | 101197895 | с Татаурово | ТП-23049 | ул Кирова | 26 | дом | 2023-04-07 | эл. монтер Крылов А. А. | нет | 09.00-16.00 | 1. потери на элементе сети | нет | 1
161 | 101225733 | с Татаурово | ТП-23049 | ул Кирова | 27 | дом | 2023-04-07 | эл. монтер Крылов А. А. | нет | 09.00-16.00 | 1. потери на элементе сети | нет | 1
162 | 101238197 | с Татаурово | ТП-23049 | ул Кирова | 28-1 | квартира | 2023-04-10 | эл. монтер Крылов А. А. | нет | 09.00-16.00 | 1. потери на элементе сети | нет | 1
163 | 101238198 | с Татаурово | ТП-23049 | ул Кирова | 28-1 | квартира | 2023-04-10 | эл. монтер Крылов А. А. | нет | 09.00-16.00 | 1. потери на элементе сети | нет | 1
164 | 101244358 | с Татаурово | ТП-23049 | ул Кирова | 28-2 | квартира | 2023-04-10 | эл. монтер Крылов А. А. | нет | 09.00-16.00 | 1. потери на элементе сети | нет | 1
165 | 101197887 | с Татаурово | ТП-23049 | ул Кирова | 29 | дом | 2023-04-10 | эл. монтер Крылов А. А. | нет | 09.00-16.00 | 1. потери на элементе сети | нет | 1
166 | 101200169 | с Татаурово | ТП-23049 | ул Кирова | 30 | дом | 2023-04-10 | эл. монтер Крылов А. А. | нет | 09.00-16.00 | 1. потери на элементе сети | нет | 1
167 | 101243987 | с Татаурово | ТП-23049 | ул Кирова | 31 | дом | 2023-04-11 | эл. монтер Крылов А. А. | нет | 09.00-16.00 | 1. потери на элементе сети | нет | 1
168 | 101224240 | с Татаурово | ТП-23049 | ул Кирова | 32 | дом | 2023-04-11 | эл. монтер Крылов А. А. | нет | 09.00-16.00 | 1. потери на элементе сети | нет | 1
169 | 101213912 | с Татаурово | ТП-23049 | ул Кирова | 33 | дом | 2023-04-11 | эл. монтер Крылов А. А. | нет | 09.00-16.00 | 1. потери на элементе сети | нет | 1
170 | 101243725 | с Татаурово | ТП-23049 | ул Кирова | 35 | дом | 2023-04-11 | эл. монтер Крылов А. А. | нет | 09.00-16.00 | 1. потери на элементе сети | нет | 1
171 | 101229216 | с Татаурово | ТП-23050 | ул Кирова | 36 | дом | 2023-04-11 | эл. монтер Крылов А. А. | нет | 09.00-16.00 | 1. потери на элементе сети | нет | 1
172 | 102386914 | с Татаурово | ТП-23050 | ул Кирова | 36 | дом | 2023-04-13 | эл. монтер Крылов А. А. | нет | 09.00-16.00 | 1. потери на элементе сети | нет | 1
173 | 101233605 | с Татаурово | ТП-23049 | ул Кирова | 37 | дом | 2023-04-13 | эл. монтер Крылов А. А. | нет | 09.00-16.00 | 1. потери на элементе сети | нет | 1
174 | 101226035 | с Татаурово | ТП-23049 | ул Кирова | 38 | дом | 2023-04-13 | эл. монтер Крылов А. А. | нет | 09.00-16.00 | 1. потери на элементе сети | нет | 1
175 | 101221899 | с Татаурово | ТП-23049 | ул Кирова | 39 | дом | 2023-04-13 | эл. монтер Крылов А. А. | нет | 09.00-16.00 | 1. потери на элементе сети | нет | 1
176 | 101242833 | с Татаурово | ТП-23052 | ул Кирова | 4 | дом | 2023-04-13 | эл. монтер Крылов А. А. | нет | 09.00-16.00 | 1. потери на элементе сети | нет | 1
177 | 101218169 | с Татаурово | ТП-23049 | ул Кирова | 40 | дом | 2023-04-14 | эл. монтер Крылов А. А. | нет | 09.00-16.00 | 1. потери на элементе сети | нет | 1
178 | 101206113 | с Татаурово | ТП-23049 | ул Кирова | 42 | дом | 2023-04-14 | эл. монтер Крылов А. А. | нет | 09.00-16.00 | 1. потери на элементе сети | нет | 1
179 | 101216622 | с Татаурово | ТП-23049 | ул Кирова | 43 | дом | 2023-04-14 | эл. монтер Крылов А. А. | нет | 09.00-16.00 | 1. потери на элементе сети | нет | 1
180 | 101204133 | с Татаурово | ТП-23049 | ул Кирова | 44 | дом | 2023-04-14 | эл. монтер Крылов А. А. | нет | 09.00-16.00 | 1. потери на элементе сети | нет | 1
181 | 101232297 | с Татаурово | ТП-23049 | ул Кирова | 45 | дом | 2023-04-14 | эл. монтер Крылов А. А. | нет | 09.00-16.00 | 1. потери на элементе сети | нет | 1
182 | 101199914 | с Татаурово | ТП-23049 | ул Кирова | 46 | дом | 2023-04-17 | эл. монтер Крылов А. А. | нет | 09.00-16.00 | 1. потери на элементе сети | нет | 1
183 | 101209393 | с Татаурово | ТП-23049 | ул Кирова | 47 | дом | 2023-04-17 | эл. монтер Крылов А. А. | нет | 09.00-16.00 | 1. потери на элементе сети | нет | 1
184 | 101225650 | с Татаурово | ТП-23049 | ул Кирова | 48 | дом | 2023-04-17 | эл. монтер Крылов А. А. | нет | 09.00-16.00 | 1. потери на элементе сети | нет | 1
185 | 101222991 | с Татаурово | ТП-23049 | ул Кирова | 49 | дом | 2023-04-17 | эл. монтер Крылов А. А. | нет | 09.00-16.00 | 1. потери на элементе сети | нет | 1
186 | 101217814 | с Татаурово | ТП-23049 | ул Кирова | 50 | дом | 2023-04-17 | эл. монтер Крылов А. А. | нет | 09.00-16.00 | 1. потери на элементе сети | нет | 1
187 | 101231925 | с Татаурово | ТП-23049 | ул Кирова | 51 | дом | 2023-04-18 | эл. монтер Крылов А. А. | нет | 09.00-16.00 | 9. недоработки более 12 мес | нет | 1
188 | 101235325 | с Татаурово | ТП-23049 | ул Кирова | 52 | дом | 2023-04-18 | эл. монтер Крылов А. А. | нет | 09.00-16.00 | 9. недоработки более 12 мес | нет | 1
189 | 102322153 | с Татаурово | ТП-23049 | ул Кирова | 52 | дом | 2023-04-18 | эл. монтер Крылов А. А. | нет | 09.00-16.00 | 9. недоработки более 12 мес | нет | 1
190 | 101214502 | с Татаурово | ТП-23049 | ул Кирова | 53-1 | квартира | 2023-04-18 | эл. монтер Крылов А. А. | нет | 09.00-16.00 | 9. недоработки более 12 мес | нет | 1
191 | 101228345 | с Татаурово | ТП-23049 | ул Кирова | 54 | дом | 2023-04-18 | эл. монтер Крылов А. А. | нет | 09.00-16.00 | 9. недоработки более 12 мес | нет | 1
192 | 101210800 | с Татаурово | ТП-23049 | ул Кирова | 54 | дом | 2023-04-19 | эл. монтер Крылов А. А. | нет | 09.00-16.00 | 9. недоработки более 12 мес | нет | 1
193 | 101232672 | с Татаурово | ТП-23049 | ул Кирова | 55 | дом | 2023-04-19 | эл. монтер Крылов А. А. | нет | 09.00-16.00 | 9. недоработки более 12 мес | нет | 1
194 | 101206155 | с Татаурово | ТП-23049 | ул Кирова | 56 | дом | 2023-04-19 | эл. монтер Крылов А. А. | нет | 09.00-16.00 | 9. недоработки более 12 мес | нет | 1
195 | 101230511 | с Татаурово | ТП-23052 | ул Кирова | 6 | дом | 2023-04-19 | эл. монтер Крылов А. А. | нет | 09.00-16.00 | 9. недоработки более 12 мес | нет | 1
196 | 101217953 | с Татаурово | ТП-23049 | ул Кирова | 60 | дом | 2023-04-19 | эл. монтер Крылов А. А. | нет | 09.00-16.00 | 9. недоработки более 12 мес | нет | 1
197 | 101216291 | с Татаурово | ТП-23049 | ул Кирова | 61 | дом | 2023-04-19 | эл. монтер Крылов А. А. | нет | 09.00-16.00 | 9. недоработки более 12 мес | нет | 1
198 | 101227434 | с Татаурово | ТП-23049 | ул Кирова | 65-1 | квартира | 2023-04-20 | эл. монтер Крылов А. А. | нет | 09.00-16.00 | 9. недоработки более 12 мес | нет | 1
199 | 101224195 | с Татаурово | ТП-23049 | ул Кирова | 65-2 | квартира | 2023-04-20 | эл. монтер Крылов А. А. | нет | 09.00-16.00 | 9. недоработки более 12 мес | нет | 1
200 | 101199990 | с Татаурово | ТП-23048 | ул Кирова | 69 | дом | 2023-04-20 | эл. монтер Крылов А. А. | нет | 09.00-16.00 | 9. недоработки более 12 мес | нет | 1
201 | 101243947 | с Татаурово | ТП-23052 | ул Кирова | 7 | дом | 2023-04-20 | эл. монтер Крылов А. А. | нет | 09.00-16.00 | 9. недоработки более 12 мес | нет | 1
202 | 101219650 | с Татаурово | ТП-23048 | ул Кирова | 70 | дом | 2023-04-20 | эл. монтер Крылов А. А. | нет | 09.00-16.00 | 9. недоработки более 12 мес | нет | 1
203 | 101211028 | с Татаурово | ТП-23048 | ул Кирова | 71 | дом | 2023-04-20 | эл. монтер Крылов А. А. | нет | 09.00-16.00 | 9. недоработки более 12 мес | нет | 1
204 | 101211176 | с Татаурово | ТП-23048 | ул Кирова | 72 | дом | 2023-04-20 | эл. монтер Крылов А. А. | нет | 09.00-16.00 | 9. недоработки более 12 мес | нет | 1
205 | 101233077 | п Лесной Городок | ТП Кислый ключ | ул Трактовая | 66 | дом | 2023-04-03 | эл. монтер Чупров А. А. | нет | 09.00-16.00 | 1. потери на элементе сети | нет | 1
206 | 102214387 | п Лесной Городок | ТП Кислый ключ | ул Трактовая | 66 | дом | 2023-04-03 | эл. монтер Чупров А. А. | нет | 09.00-16.00 | 1. потери на элементе сети | нет | 1
207 | 101225126 | п Лесной Городок | ТП Кислый ключ | ул Трактовая | 67 | дом | 2023-04-03 | эл. монтер Чупров А. А. | нет | 09.00-16.00 | 1. потери на элементе сети | нет | 1
208 | 101214588 | п Лесной Городок | ТП Кислый ключ | ул Трактовая | 68 | дом | 2023-04-03 | эл. монтер Чупров А. А. | нет | 09.00-16.00 | 1. потери на элементе сети | нет | 1
209 | 101214590 | п Лесной Городок | ТП Кислый ключ | ул Трактовая | 68 | дом | 2023-04-03 | эл. монтер Чупров А. А. | нет | 09.00-16.00 | 1. потери на элементе сети | нет | 1
210 | 101209096 | п Лесной Городок | ТП Кислый ключ | ул Трактовая | 73 | дом | 2023-04-03 | эл. монтер Чупров А. А. | нет | 09.00-16.00 | 1. потери на элементе сети | нет | 1
211 | 101200878 | п Лесной Городок | ТП Кислый ключ | ул Трактовая | 75 | дом | 2023-04-03 | эл. монтер Чупров А. А. | нет | 09.00-16.00 | 1. потери на элементе сети | нет | 1
212 | 101205821 | с Татаурово | ТП-23052 | ул Кирова | 1 | дом | 2023-04-04 | эл. монтер Чупров А. А. | нет | 09.00-16.00 | 1. потери на элементе сети | нет | 1
213 | 101229736 | с Татаурово | ТП-23052 | ул Кирова | 10 | дом | 2023-04-04 | эл. монтер Чупров А. А. | нет | 09.00-16.00 | 1. потери на элементе сети | нет | 1
214 | 101239990 | с Татаурово | ТП-23048 | ул Кирова | 100 | дом | 2023-04-04 | эл. монтер Чупров А. А. | нет | 09.00-16.00 | 1. потери на элементе сети | нет | 1
215 | 101235425 | с Татаурово | ТП-23048 | ул Кирова | 102 | дом | 2023-04-04 | эл. монтер Чупров А. А. | нет | 09.00-16.00 | 1. потери на элементе сети | нет | 1
216 | 101229444 | с Татаурово | ТП-23048 | ул Кирова | 103 | дом | 2023-04-04 | эл. монтер Чупров А. А. | нет | 09.00-16.00 | 1. потери на элементе сети | нет | 1
217 | 101216485 | с Татаурово | ТП-23048 | ул Кирова | 104 | дом | 2023-04-04 | эл. монтер Чупров А. А. | нет | 09.00-16.00 | 1. потери на элементе сети | нет | 1
218 | 101237896 | с Татаурово | ТП-23048 | ул Кирова | 104 | дом | 2023-04-05 | эл. монтер Чупров А. А. | нет | 09.00-16.00 | 1. потери на элементе сети | нет | 1
219 | 101242549 | с Татаурово | ТП-23048 | ул Кирова | 105 | дом | 2023-04-05 | эл. монтер Чупров А. А. | нет | 09.00-16.00 | 1. потери на элементе сети | нет | 1
220 | 101242551 | с Татаурово | ТП-23048 | ул Кирова | 105 | дом | 2023-04-05 | эл. монтер Чупров А. А. | нет | 09.00-16.00 | 1. потери на элементе сети | нет | 1
221 | 101209696 | с Татаурово | ТП-23048 | ул Кирова | 106 | дом | 2023-04-05 | эл. монтер Чупров А. А. | нет | 09.00-16.00 | 1. потери на элементе сети | нет | 1
222 | 101245357 | с Татаурово | ТП-23048 | ул Кирова | 107 | дом | 2023-04-05 | эл. монтер Чупров А. А. | нет | 09.00-16.00 | 1. потери на элементе сети | нет | 1
223 | 101196987 | с Татаурово | ТП-23048 | ул Кирова | 109 | дом | 2023-04-05 | эл. монтер Чупров А. А. | нет | 09.00-16.00 | 1. потери на элементе сети | нет | 1
224 | 101206428 | с Татаурово | ТП-23051 | ул Кирова | 11 | дом | 2023-04-06 | эл. монтер Чупров А. А. | нет | 09.00-16.00 | 1. потери на элементе сети | нет | 1
225 | 101214641 | с Татаурово | ТП-23048 | ул Кирова | 110 | дом | 2023-04-06 | эл. монтер Чупров А. А. | нет | 09.00-16.00 | 1. потери на элементе сети | нет | 1
226 | 101240085 | с Татаурово | ТП-23048 | ул Кирова | 110 | дом | 2023-04-06 | эл. монтер Чупров А. А. | нет | 09.00-16.00 | 1. потери на элементе сети | нет | 1
227 | 101240702 | с Татаурово | ТП-23048 | ул Кирова | 111 | дом | 2023-04-06 | эл. монтер Чупров А. А. | нет | 09.00-16.00 | 1. потери на элементе сети | нет | 1
228 | 101227335 | с Татаурово | ТП-23048 | ул Кирова | 112 | дом | 2023-04-06 | эл. монтер Чупров А. А. | нет | 09.00-16.00 | 1. потери на элементе сети | нет | 1
229 | 101239217 | с Татаурово | ТП-23048 | ул Кирова | 113 | дом | 2023-04-06 | эл. монтер Чупров А. А. | нет | 09.00-16.00 | 1. потери на элементе сети | нет | 1
230 | 101240831 | с Татаурово | ТП-23048 | ул Кирова | 114 | дом | 2023-04-07 | эл. монтер Чупров А. А. | нет | 09.00-16.00 | 1. потери на элементе сети | нет | 1
231 | 101220494 | с Татаурово | ТП-23048 | ул Кирова | 118 | дом | 2023-04-07 | эл. монтер Чупров А. А. | нет | 09.00-16.00 | 1. потери на элементе сети | нет | 1
232 | 101206023 | с Татаурово | ТП-23048 | ул Кирова | 119 | дом | 2023-04-07 | эл. монтер Чупров А. А. | нет | 09.00-16.00 | 1. потери на элементе сети | нет | 1
233 | 101200369 | с Татаурово | ТП-23052 | ул Кирова | 12 | дом | 2023-04-07 | эл. монтер Чупров А. А. | нет | 09.00-16.00 | 1. потери на элементе сети | нет | 1
234 | 101222598 | с Татаурово | ТП-23048 | ул Кирова | 120 | дом | 2023-04-07 | эл. монтер Чупров А. А. | нет | 09.00-16.00 | 1. потери на элементе сети | нет | 1
235 | 101207726 | с Татаурово | ТП-23048 | ул Кирова | 122 | дом | 2023-04-07 | эл. монтер Чупров А. А. | нет | 09.00-16.00 | 1. потери на элементе сети | нет | 1
236 | 101206774 | с Татаурово | ТП-23048 | ул Кирова | 124 | дом | 2023-04-10 | эл. монтер Чупров А. А. | нет | 09.00-16.00 | 1. потери на элементе сети | нет | 1
237 | 101202277 | с Татаурово | ТП-23048 | ул Кирова | 125 | дом | 2023-04-10 | эл. монтер Чупров А. А. | нет | 09.00-16.00 | 1. потери на элементе сети | нет | 1
238 | 101242704 | с Татаурово | ТП-23048 | ул Кирова | 127 | дом | 2023-04-10 | эл. монтер Чупров А. А. | нет | 09.00-16.00 | 1. потери на элементе сети | нет | 1
239 | 101221633 | с Татаурово | ТП-23048 | ул Кирова | 128 | дом | 2023-04-10 | эл. монтер Чупров А. А. | нет | 09.00-16.00 | 1. потери на элементе сети | нет | 1
240 | 101227611 | с Татаурово | ТП-23048 | ул Кирова | 129 | дом | 2023-04-10 | эл. монтер Чупров А. А. | нет | 09.00-16.00 | 1. потери на элементе сети | нет | 1
241 | 101216699 | с Татаурово | ТП-23051 | ул Кирова | 13 | дом | 2023-04-10 | эл. монтер Чупров А. А. | нет | 09.00-16.00 | 1. потери на элементе сети | нет | 1
242 | 101206275 | с Татаурово | ТП-23048 | ул Кирова | 130 | дом | 2023-04-11 | эл. монтер Чупров А. А. | нет | 09.00-16.00 | 1. потери на элементе сети | нет | 1
243 | 101244398 | с Татаурово | ТП-23048 | ул Кирова | 131 | дом | 2023-04-11 | эл. монтер Чупров А. А. | нет | 09.00-16.00 | 1. потери на элементе сети | нет | 1
244 | 102490361 | с Татаурово | ТП-23048 | ул Кирова | 131А | дом | 2023-04-11 | эл. монтер Чупров А. А. | нет | 09.00-16.00 | 1. потери на элементе сети | нет | 1
245 | 101219382 | с Татаурово | ТП-23048 | ул Кирова | 132 | дом | 2023-04-11 | эл. монтер Чупров А. А. | нет | 09.00-16.00 | 1. потери на элементе сети | нет | 1
246 | 101211165 | с Татаурово | ТП-23048 | ул Кирова | 133 | дом | 2023-04-11 | эл. монтер Чупров А. А. | нет | 09.00-16.00 | 1. потери на элементе сети | нет | 1
247 | 101225856 | с Татаурово | ТП-23048 | ул Кирова | 134 | дом | 2023-04-11 | эл. монтер Чупров А. А. | нет | 09.00-16.00 | 1. потери на элементе сети | нет | 1
248 | 101208017 | с Татаурово | ТП-23048 | ул Кирова | 135 | дом | 2023-04-13 | эл. монтер Чупров А. А. | нет | 09.00-16.00 | 1. потери на элементе сети | нет | 1
249 | 101203867 | с Татаурово | ТП-23048 | ул Кирова | 136 | дом | 2023-04-13 | эл. монтер Чупров А. А. | нет | 09.00-16.00 | 1. потери на элементе сети | нет | 1
250 | 101198880 | с Татаурово | ТП-23048 | ул Кирова | 137 | дом | 2023-04-13 | эл. монтер Чупров А. А. | нет | 09.00-16.00 | 1. потери на элементе сети | нет | 1
251 | 101215645 | с Татаурово | ТП-23048 | ул Кирова | 139 | дом | 2023-04-13 | эл. монтер Чупров А. А. | нет | 09.00-16.00 | 1. потери на элементе сети | нет | 1
252 | 101242218 | с Татаурово | ТП-23048 | ул Кирова | 140 | дом | 2023-04-13 | эл. монтер Чупров А. А. | нет | 09.00-16.00 | 1. потери на элементе сети | нет | 1
253 | 101196136 | с Татаурово | ТП-23048 | ул Кирова | 142 | дом | 2023-04-13 | эл. монтер Чупров А. А. | нет | 09.00-16.00 | 1. потери на элементе сети | нет | 1
254 | 101227943 | с Татаурово | ТП-23047 | ул Кирова | 143 | дом | 2023-04-14 | эл. монтер Чупров А. А. | нет | 09.00-16.00 | 1. потери на элементе сети | нет | 1
255 | 101235561 | с Татаурово | ТП-23048 | ул Кирова | 144 | дом | 2023-04-14 | эл. монтер Чупров А. А. | нет | 09.00-16.00 | 1. потери на элементе сети | нет | 1
256 | 101232666 | с Татаурово | ТП-23047 | ул Кирова | 145 | дом | 2023-04-14 | эл. монтер Чупров А. А. | нет | 09.00-16.00 | 1. потери на элементе сети | нет | 1
257 | 101210333 | с Татаурово | ТП-23048 | ул Кирова | 146 | дом | 2023-04-14 | эл. монтер Чупров А. А. | нет | 09.00-16.00 | 1. потери на элементе сети | нет | 1
258 | 101227231 | с Татаурово | ТП-23047 | ул Кирова | 148 | дом | 2023-04-14 | эл. монтер Чупров А. А. | нет | 09.00-16.00 | 1. потери на элементе сети | нет | 1
259 | 101204941 | с Татаурово | ТП-23047 | ул Кирова | 149 | дом | 2023-04-14 | эл. монтер Чупров А. А. | нет | 09.00-16.00 | 1. потери на элементе сети | нет | 1
260 | 101211991 | с Татаурово | ТП-23049 | ул Кирова | 15 | дом | 2023-04-17 | эл. монтер Чупров А. А. | нет | 09.00-16.00 | 1. потери на элементе сети | нет | 1
261 | 101227872 | с Татаурово | ТП-23047 | ул Кирова | 153 | дом | 2023-04-17 | эл. монтер Чупров А. А. | нет | 09.00-16.00 | 1. потери на элементе сети | нет | 1
262 | 101198206 | с Татаурово | ТП-23047 | ул Кирова | 155 | дом | 2023-04-17 | эл. монтер Чупров А. А. | нет | 09.00-16.00 | 1. потери на элементе сети | нет | 1
263 | 101239250 | с Татаурово | ТП-23047 | ул Кирова | 157 | дом | 2023-04-17 | эл. монтер Чупров А. А. | нет | 09.00-16.00 | 1. потери на элементе сети | нет | 1
264 | 101219840 | с Татаурово | ТП-23047 | ул Кирова | 159 | дом | 2023-04-17 | эл. монтер Чупров А. А. | нет | 09.00-16.00 | 1. потери на элементе сети | нет | 1
265 | 101224275 | с Татаурово | ТП-23047 | ул Кирова | 160 | дом | 2023-04-17 | эл. монтер Чупров А. А. | нет | 09.00-16.00 | 1. потери на элементе сети | нет | 1
266 | 101209388 | с Татаурово | ТП-23047 | ул Кирова | 161 | дом | 2023-04-17 | эл. монтер Чупров А. А. | нет | 09.00-16.00 | 1. потери на элементе сети | нет | 1
267 | 101226986 | с Татаурово | ТП-23047 | ул Кирова | 162 | дом | 2023-04-18 | эл. монтер Чупров А. А. | нет | 09.00-16.00 | 1. потери на элементе сети | нет | 1
268 | 101196980 | с Татаурово | ТП-23047 | ул Кирова | 163 | дом | 2023-04-18 | эл. монтер Чупров А. А. | нет | 09.00-16.00 | 1. потери на элементе сети | нет | 1
269 | 101206144 | с Татаурово | ТП-23047 | ул Кирова | 165-1 | квартира | 2023-04-18 | эл. монтер Чупров А. А. | нет | 09.00-16.00 | 1. потери на элементе сети | нет | 1
270 | 101218876 | с Татаурово | ТП-23047 | ул Кирова | 165-2 | квартира | 2023-04-18 | эл. монтер Чупров А. А. | нет | 09.00-16.00 | 1. потери на элементе сети | нет | 1
271 | 101210216 | с Татаурово | ТП-23047 | ул Кирова | 166 | дом | 2023-04-18 | эл. монтер Чупров А. А. | нет | 09.00-16.00 | 1. потери на элементе сети | нет | 1
272 | 101210324 | с Татаурово | ТП-23047 | ул Кирова | 167 | дом | 2023-04-18 | эл. монтер Чупров А. А. | нет | 09.00-16.00 | 1. потери на элементе сети | нет | 1
273 | 101234786 | с Татаурово | ТП-23047 | ул Кирова | 168 | дом | 2023-04-18 | эл. монтер Чупров А. А. | нет | 09.00-16.00 | 1. потери на элементе сети | нет | 1
274 | 101221094 | с Татаурово | ТП-23047 | ул Кирова | 169 | дом | 2023-04-18 | эл. монтер Чупров А. А. | нет | 09.00-16.00 | 1. потери на элементе сети | нет | 1
275 | 101220616 | с Татаурово | ТП-23047 | ул Заречная | 1 | дом | 2023-04-18 | эл. монтер Меркушев С. И. | нет | 09.00-16.00 | 1. потери на элементе сети | нет | 1
276 | 101220566 | с Татаурово | ТП-23047 | ул Заречная | 2 | дом | 2023-04-18 | эл. монтер Меркушев С. И. | нет | 09.00-16.00 | 1. потери на элементе сети | нет | 1
277 | 101241492 | с Татаурово | ТП-23047 | ул Заречная | 3 | дом | 2023-04-18 | эл. монтер Меркушев С. И. | нет | 09.00-16.00 | 1. потери на элементе сети | нет | 1
278 | 101245007 | с Татаурово | ТП-23047 | ул Заречная | 6 | дом | 2023-04-18 | эл. монтер Меркушев С. И. | нет | 09.00-16.00 | 1. потери на элементе сети | нет | 1
279 | 101228442 | с Татаурово | ТП-23048 | ул Кирова | 73 | дом | 2023-04-18 | эл. монтер Меркушев С. И. | нет | 09.00-16.00 | 1. потери на элементе сети | нет | 1
280 | 101218188 | с Татаурово | ТП-23048 | ул Кирова | 74 | дом | 2023-04-18 | эл. монтер Меркушев С. И. | нет | 09.00-16.00 | 1. потери на элементе сети | нет | 1
281 | 101196319 | с Татаурово | ТП-23048 | ул Кирова | 75 | дом | 2023-04-18 | эл. монтер Меркушев С. И. | нет | 09.00-16.00 | 1. потери на элементе сети | нет | 1
282 | 101206152 | с Татаурово | ТП-23048 | ул Кирова | 76 | дом | 2023-04-18 | эл. монтер Меркушев С. И. | нет | 09.00-16.00 | 1. потери на элементе сети | нет | 1
283 | 101217442 | с Татаурово | ТП-23048 | ул Кирова | 77 | дом | 2023-04-19 | эл. монтер Меркушев С. И. | нет | 09.00-16.00 | 1. потери на элементе сети | нет | 1
284 | 101237671 | с Татаурово | ТП-23048 | ул Кирова | 78 | дом | 2023-04-19 | эл. монтер Меркушев С. И. | нет | 09.00-16.00 | 1. потери на элементе сети | нет | 1
285 | 101202079 | с Татаурово | ТП-23048 | ул Кирова | 79 | дом | 2023-04-19 | эл. монтер Меркушев С. И. | нет | 09.00-16.00 | 1. потери на элементе сети | нет | 1
286 | 101208767 | с Татаурово | ТП-23052 | ул Кирова | 8 | дом | 2023-04-19 | эл. монтер Меркушев С. И. | нет | 09.00-16.00 | 1. потери на элементе сети | нет | 1
287 | 101241199 | с Татаурово | ТП-23048 | ул Кирова | 80 | дом | 2023-04-19 | эл. монтер Меркушев С. И. | нет | 09.00-16.00 | 1. потери на элементе сети | нет | 1
288 | 101203529 | с Татаурово | ТП-23048 | ул Кирова | 81 | дом | 2023-04-19 | эл. монтер Меркушев С. И. | нет | 09.00-16.00 | 1. потери на элементе сети | нет | 1
289 | 101219398 | с Татаурово | ТП-23048 | ул Кирова | 82 | дом | 2023-04-19 | эл. монтер Меркушев С. И. | нет | 09.00-16.00 | 1. потери на элементе сети | нет | 1
290 | 101237230 | с Татаурово | ТП-23048 | ул Кирова | 83 | дом | 2023-04-19 | эл. монтер Меркушев С. И. | нет | 09.00-16.00 | 1. потери на элементе сети | нет | 1
291 | 101206584 | с Татаурово | ТП-23048 | ул Кирова | 84 | дом | 2023-04-20 | эл. монтер Меркушев С. И. | нет | 09.00-16.00 | 1. потери на элементе сети | нет | 1
292 | 101223633 | с Татаурово | ТП-23048 | ул Кирова | 86 | дом | 2023-04-20 | эл. монтер Меркушев С. И. | нет | 09.00-16.00 | 1. потери на элементе сети | нет | 1
293 | 101234557 | с Татаурово | ТП-23048 | ул Кирова | 87 | дом | 2023-04-20 | эл. монтер Меркушев С. И. | нет | 09.00-16.00 | 1. потери на элементе сети | нет | 1
294 | 101235256 | с Татаурово | ТП-23048 | ул Кирова | 88 | дом | 2023-04-20 | эл. монтер Меркушев С. И. | нет | 09.00-16.00 | 1. потери на элементе сети | нет | 1
295 | 101219673 | с Татаурово | ТП-23048 | ул Кирова | 90 | дом | 2023-04-20 | эл. монтер Меркушев С. И. | нет | 09.00-16.00 | 1. потери на элементе сети | нет | 1
296 | 101237941 | с Татаурово | ТП-23048 | ул Кирова | 91 | дом | 2023-04-20 | эл. монтер Меркушев С. И. | нет | 09.00-16.00 | 1. потери на элементе сети | нет | 1
297 | 101201432 | с Татаурово | ТП-23048 | ул Кирова | 94 | дом | 2023-04-20 | эл. монтер Меркушев С. И. | нет | 09.00-16.00 | 1. потери на элементе сети | нет | 1
298 | 101207077 | с Татаурово | ТП-23048 | ул Кирова | 94 | дом | 2023-04-20 | эл. монтер Меркушев С. И. | нет | 09.00-16.00 | 1. потери на элементе сети | нет | 1
299 | 101219694 | с Татаурово | ТП-23048 | ул Кирова | 95 | дом | 2023-04-21 | эл. монтер Меркушев С. И. | нет | 09.00-16.00 | 1. потери на элементе сети | нет | 1
300 | 101214561 | с Татаурово | ТП-23048 | ул Кирова | 96 | дом | 2023-04-21 | эл. монтер Меркушев С. И. | нет | 09.00-16.00 | 1. потери на элементе сети | нет | 1
301 | 101214563 | с Татаурово | ТП-23048 | ул Кирова | 96 | дом | 2023-04-21 | эл. монтер Меркушев С. И. | нет | 09.00-16.00 | 1. потери на элементе сети | нет | 1
302 | 101229526 | с Татаурово | ТП-23048 | ул Кирова | 96 | дом | 2023-04-21 | эл. монтер Меркушев С. И. | нет | 09.00-16.00 | 1. потери на элементе сети | нет | 1
303 | 101229528 | с Татаурово | ТП-23048 | ул Кирова | 96 | дом | 2023-04-21 | эл. монтер Меркушев С. И. | нет | 09.00-16.00 | 1. потери на элементе сети | нет | 1
304 | 101244774 | с Татаурово | ТП-23048 | ул Кирова | 96 | дом | 2023-04-21 | эл. монтер Меркушев С. И. | нет | 09.00-16.00 | 1. потери на элементе сети | нет | 1
305 | 101244780 | с Татаурово | ТП-23048 | ул Кирова | 96 | дом | 2023-04-21 | эл. монтер Меркушев С. И. | нет | 09.00-16.00 | 1. потери на элементе сети | нет | 1
306 | 101222696 | с Татаурово | ТП-23048 | ул Кирова | 97 | дом | 2023-04-21 | эл. монтер Меркушев С. И. | нет | 09.00-16.00 | 1. потери на элементе сети | нет | 1
307 | 101196860 | с Татаурово | ТП-23048 | ул Кирова | 98 | дом | 2023-04-24 | эл. монтер Меркушев С. И. | нет | 09.00-16.00 | 1. потери на элементе сети | нет | 1
308 | 101206691 | с Татаурово | ТП-23048 | ул Кирова | 99-1 | квартира | 2023-04-24 | эл. монтер Меркушев С. И. | нет | 09.00-16.00 | 1. потери на элементе сети | нет | 1
309 | 101226114 | с Татаурово | ТП-23048 | ул Кирова | 99-2 | квартира | 2023-04-24 | эл. монтер Меркушев С. И. | нет | 09.00-16.00 | 1. потери на элементе сети | нет | 1
310 | 101196938 | с Татаурово | ТП-23052 | ул Лесная | 1 | дом | 2023-04-24 | эл. монтер Меркушев С. И. | нет | 09.00-16.00 | 1. потери на элементе сети | нет | 1
311 | 102160379 | с Татаурово | ТП-23052 | ул Лесная | 10 | дом | 2023-04-24 | эл. монтер Меркушев С. И. | нет | 09.00-16.00 | 1. потери на элементе сети | нет | 1
312 | 102232861 | с Татаурово | ТП-23052 | ул Лесная | 11 | дом | 2023-04-24 | эл. монтер Меркушев С. И. | нет | 09.00-16.00 | 1. потери на элементе сети | нет | 1
313 | 101241055 | с Татаурово | ТП-23052 | ул Лесная | 2 | дом | 2023-04-24 | эл. монтер Меркушев С. И. | нет | 09.00-16.00 | 1. потери на элементе сети | нет | 1
314 | 102295943 | с Татаурово | ТП-23052 | ул Лесная | 2А | дом | 2023-04-24 | эл. монтер Меркушев С. И. | нет | 09.00-16.00 | 1. потери на элементе сети | нет | 1
315 | 101234681 | с Татаурово | ТП-23052 | ул Лесная | 3 | дом | 2023-04-25 | эл. монтер Меркушев С. И. | нет | 09.00-16.00 | 1. потери на элементе сети | нет | 1
316 | 101226234 | с Татаурово | ТП-23052 | ул Лесная | 4 | дом | 2023-04-25 | эл. монтер Меркушев С. И. | нет | 09.00-16.00 | 1. потери на элементе сети | нет | 1
317 | 101199206 | с Татаурово | ТП-23052 | ул Лесная | 6 | дом | 2023-04-25 | эл. монтер Меркушев С. И. | нет | 09.00-16.00 | 1. потери на элементе сети | нет | 1
318 | 101223569 | с Татаурово | ТП-23052 | ул Лесная | 8 | дом | 2023-04-25 | эл. монтер Меркушев С. И. | нет | 09.00-16.00 | 1. потери на элементе сети | нет | 1
319 | 101221609 | с Улеты | ТП-23324 | ул Кирова | 100-1 | квартира | 2023-04-25 | эл. монтер Меркушев С. И. | нет | 09.00-16.00 | 1. потери на элементе сети | нет | 1
320 | 101197701 | с Улеты | ТП-23324 | ул Кирова | 100-2 | квартира | 2023-04-25 | эл. монтер Меркушев С. И. | нет | 09.00-16.00 | 1. потери на элементе сети | нет | 1
321 | 101212361 | с Улеты | ТП-23324 | ул Кирова | 102-1 | квартира | 2023-04-25 | эл. монтер Меркушев С. И. | нет | 09.00-16.00 | 1. потери на элементе сети | нет | 1
322 | 101209964 | с Улеты | ТП-23324 | ул Кирова | 102-2 | квартира | 2023-04-25 | эл. монтер Меркушев С. И. | нет | 09.00-16.00 | 1. потери на элементе сети | нет | 1
323 | 101230870 | с Улеты | ТП-23324 | ул Кирова | 106 | дом | 2023-04-26 | эл. монтер Меркушев С. И. | нет | 09.00-16.00 | 1. потери на элементе сети | нет | 1
324 | 101241730 | с Улеты | ТП-23324 | ул Кирова | 108 | дом | 2023-04-26 | эл. монтер Меркушев С. И. | нет | 09.00-16.00 | 1. потери на элементе сети | нет | 1
325 | 101241733 | с Улеты | ТП-23324 | ул Кирова | 108 | дом | 2023-04-26 | эл. монтер Меркушев С. И. | нет | 09.00-16.00 | 1. потери на элементе сети | нет | 1
326 | 101236460 | с Улеты | ТП-23324 | ул Кирова | 110 | дом | 2023-04-26 | эл. монтер Меркушев С. И. | нет | 09.00-16.00 | 1. потери на элементе сети | нет | 1
327 | 101205239 | с Улеты | ТП-23324 | ул Кирова | 112 | дом | 2023-04-26 | эл. монтер Меркушев С. И. | нет | 09.00-16.00 | 1. потери на элементе сети | нет | 1
328 | 101231420 | с Улеты | ТП-23324 | ул Кирова | 116 | дом | 2023-04-26 | эл. монтер Меркушев С. И. | нет | 09.00-16.00 | 1. потери на элементе сети | нет | 1
329 | 101220081 | с Улеты | ТП-23324 | ул Кирова | 118-1 | квартира | 2023-04-26 | эл. монтер Меркушев С. И. | нет | 09.00-16.00 | 1. потери на элементе сети | нет | 1
330 | 101203780 | с Улеты | ТП-23324 | ул Кирова | 118-2 | квартира | 2023-04-26 | эл. монтер Меркушев С. И. | нет | 09.00-16.00 | 1. потери на элементе сети | нет | 1
331 | 101218593 | с Улеты | ТП-23324 | ул Кирова | 120 | дом | 2023-04-27 | эл. монтер Меркушев С. И. | нет | 09.00-16.00 | 1. потери на элементе сети | нет | 1
332 | 101240156 | с Улеты | ТП-23324 | ул Кирова | 122 | дом | 2023-04-27 | эл. монтер Меркушев С. И. | нет | 09.00-16.00 | 1. потери на элементе сети | нет | 1
333 | 101228942 | с Улеты | ТП-23324 | ул Кирова | 124 | дом | 2023-04-27 | эл. монтер Меркушев С. И. | нет | 09.00-16.00 | 1. потери на элементе сети | нет | 1
334 | 101199087 | с Улеты | ТП-23324 | ул Кирова | 126 | дом | 2023-04-27 | эл. монтер Меркушев С. И. | нет | 09.00-16.00 | 1. потери на элементе сети | нет | 1
335 | 101232027 | с Улеты | ТП-23324 | ул Кирова | 128 | дом | 2023-04-27 | эл. монтер Меркушев С. И. | нет | 09.00-16.00 | 1. потери на элементе сети | нет | 1
336 | 101208596 | с Улеты | ТП-23324 | ул Кирова | 132 | дом | 2023-04-27 | эл. монтер Меркушев С. И. | нет | 09.00-16.00 | 1. потери на элементе сети | нет | 1
337 | 101217003 | с Улеты | ТП-23324 | ул Кирова | 134 | дом | 2023-04-27 | эл. монтер Меркушев С. И. | нет | 09.00-16.00 | 1. потери на элементе сети | нет | 1
338 | 101216124 | с Улеты | ТП-23324 | ул Кирова | 136-2 | квартира | 2023-04-27 | эл. монтер Меркушев С. И. | нет | 09.00-16.00 | 1. потери на элементе сети | нет | 1
339 | 101222949 | с Улеты | ТП-23324 | ул Кирова | 138 | дом | 2023-04-28 | эл. монтер Меркушев С. И. | нет | 09.00-16.00 | 1. потери на элементе сети | нет | 1
340 | 101238366 | с Улеты | ТП-23324 | ул Кирова | 140 | дом | 2023-04-28 | эл. монтер Меркушев С. И. | нет | 09.00-16.00 | 1. потери на элементе сети | нет | 1
341 | 101201205 | с Улеты | ТП-23324 | ул Кирова | 142 | дом | 2023-04-28 | эл. монтер Меркушев С. И. | нет | 09.00-16.00 | 1. потери на элементе сети | нет | 1
342 | 101212314 | с Улеты | ТП-23324 | ул Кирова | 144-1 | квартира | 2023-04-28 | эл. монтер Меркушев С. И. | нет | 09.00-16.00 | 1. потери на элементе сети | нет | 1
343 | 101239337 | с Улеты | ТП-23324 | ул Кирова | 144-2 | квартира | 2023-04-28 | эл. монтер Меркушев С. И. | нет | 09.00-16.00 | 1. потери на элементе сети | нет | 1
344 | 101240559 | с Улеты | ТП-23324 | ул Кирова | 146 | дом | 2023-04-28 | эл. монтер Меркушев С. И. | нет | 09.00-16.00 | 1. потери на элементе сети | нет | 1
345 | 101239730 | с Улеты | ТП-23324 | ул Кирова | 148 | дом | 2023-04-28 | эл. монтер Меркушев С. И. | нет | 09.00-16.00 | 1. потери на элементе сети | нет | 1
5.2. |  | Читинский РЭС | [10 empty] | 105
1 | 102398635 | г Чита | ПС 110 кВ Третья \ ВЛ 6 кВф. 21 Коттеджи \ СТП 21293 \ ВЛИ-0,4 кВ от СТП №21293 | мкр Светлый | 31 | Жилой дом | 2023-04-04 | Электромонтер УТЭЭ ЧРЭС Макарова А.Н | нет | с 08.00 до 17.00 | 9. недоработки более 12 мес | Нет | 1
2 | 102309957 | г Чита | ПС 110 кВ Третья \ ВЛ 6 кВф. 21 Коттеджи \ ТП-21294 АСКУЭ \ ВЛ-0,4кВ от ТП-21294 ф.3 | мкр Светлый | 37 | Жилой дом | 2023-04-04 | Электромонтер УТЭЭ ЧРЭС Макарова А.Н | нет | с 08.00 до 17.00 | 9. недоработки более 12 мес | Нет | 1
3 | 101203761 | г Чита | ПС 110 кВ Третья \ ВЛ 6 кВф. 21 Коттеджи \ ТП-21294 АСКУЭ \ Читинский уч-к ВЛ-0,4кВ от ТП-21294 ф.2 | мкр Светлый | 43 | Жилой дом | 2023-04-04 | Электромонтер УТЭЭ ЧРЭС Макарова А.Н | нет | с 08.00 до 17.00 | 9. недоработки более 12 мес | Нет | 1
4 | 102295426 | г Чита | ПС 110 кВ Третья \ ВЛ 6 кВф. 21 Коттеджи \ ТП-21294 АСКУЭ \ ВЛ-0,4кВ от ТП-21294 ф.3 | мкр Светлый | 75 | Жилой дом | 2023-04-04 | Электромонтер УТЭЭ ЧРЭС Макарова А.Н | нет | с 08.00 до 17.00 | 9. недоработки более 12 мес | Нет | 1
5 | 102494778 | г Чита | ПС 110 кВ Третья \ ВЛ 6 кВф. 21 Коттеджи \ СТП 21214 100/6 от оп.1/7 ф.21 Котеджи \ ВЛ-0,4кВ от ТП №21214 ф.2 | мкр Светлый | 75 | Жилой дом | 2023-04-04 | Электромонтер УТЭЭ ЧРЭС Макарова А.Н | нет | с 08.00 до 17.00 | 9. недоработки более 12 мес | Нет | 1
6 | 101087383 | г Чита | ПС 110 кВ Третья \ ВЛ 6 кВф. 21 Коттеджи \ ТП-21294 АСКУЭ \ Читинский уч-к ВЛ-0,4кВ от ТП-21294 ф.2 | мкр Светлый | 120 | Жилой дом | 2023-04-04 | Электромонтер УТЭЭ ЧРЭС Макарова А.Н | нет | с 08.00 до 17.00 | 9. недоработки более 12 мес | Нет | 1
7 | 101484092 | г Чита | ПС 110 кВ Третья \ ВЛ 6 кВф. 21 Коттеджи \ ТП-21294 АСКУЭ \ Читинский уч-к ВЛ-0,4кВ от ТП-21294 ф.1 | мкр Светлый | 121 | Жилой дом | 2023-04-04 | Электромонтер УТЭЭ ЧРЭС Макарова А.Н | нет | с 08.00 до 17.00 | 9. недоработки более 12 мес | Нет | 1
8 | 102077857 | г Чита | ПС 110 кВ Третья \ ВЛ 6 кВф. 21 Коттеджи \ ТП-21292 АСКУЭ \ ВЛ-0,4кВ от ТП-21292 ф.2 | мкр Светлый | 134 | Жилой дом | 2023-04-04 | Электромонтер УТЭЭ ЧРЭС Макарова А.Н | нет | с 08.00 до 17.00 | 9. недоработки более 12 мес | Нет | 1
9 | 101121345 | г Чита | ПС 110 кВ Третья \ ВЛ 6 кВф. 21 Коттеджи \ ТП-21292 АСКУЭ \ ВЛ-0,4кВ от ТП-21292 ф.4 | мкр Светлый | 146 | Жилой дом | 2023-04-04 | Электромонтер УТЭЭ ЧРЭС Макарова А.Н | нет | с 08.00 до 17.00 | 9. недоработки более 12 мес | Нет | 1
10 | 102109302 | г Чита | ПС 110 кВ Третья \ ВЛ 6 кВф. 21 Коттеджи \ ТП-21292 АСКУЭ \ ВЛ-0,4кВ от ТП-21292 ф.2 | мкр Светлый | 150 | Жилой дом | 2023-04-04 | Электромонтер УТЭЭ ЧРЭС Макарова А.Н | нет | с 08.00 до 17.00 | 9. недоработки более 12 мес | Нет | 1
11 | 102222501 | г Чита | ПС 110 кВ Третья \ ВЛ 6 кВф. 21 Коттеджи \ ТП-21292 АСКУЭ \ ВЛ-0,4кВ от ТП-21292 ф.2 | мкр Светлый | 163 | Жилой дом | 2023-04-04 | Электромонтер УТЭЭ ЧРЭС Юрина Н.Т | нет | с 08.00 до 17.00 | 9. недоработки более 12 мес | Нет | 1
12 | 102215987 | г Чита | ПС 110 кВ Третья \ ВЛ 6 кВф. 21 Коттеджи \ ТП-21292 АСКУЭ \ ВЛ-0,4кВ от ТП-21292 ф.2 | мкр Светлый | 166 | Жилой дом | 2023-04-04 | Электромонтер УТЭЭ ЧРЭС Юрина Н.Т | нет | с 08.00 до 17.00 | 9. недоработки более 12 мес | Нет | 1
13 | 102158521 | г Чита | ПС 110 кВ Третья \ ВЛ 6 кВф. 21 Коттеджи \ ТП-21292 АСКУЭ \ ВЛ-0,4кВ от ТП-21292 ф.3 | мкр Светлый | 170 | Жилой дом | 2023-04-04 | Электромонтер УТЭЭ ЧРЭС Юрина Н.Т | нет | с 08.00 до 17.00 | 9. недоработки более 12 мес | Нет | 1
14 | 101158583 | г Чита | ПС 110 кВ Третья \ ВЛ 6 кВф. 21 Коттеджи \ ТП-21295 АСКУЭ \ ВЛ-0,4кВ от ТП-21295 ф. 1 | мкр Светлый | 226 | Жилой дом | 2023-04-04 | Электромонтер УТЭЭ ЧРЭС Юрина Н.Т | нет | с 08.00 до 17.00 | 9. недоработки более 12 мес | Нет | 1
15 | 101184623 | г Чита | ПС 110 кВ Третья \ ВЛ 6 кВф. 21 Коттеджи \ ТП-21296 \ ВЛ-0,4кВ от ТП-21296 ф.1 | мкр Светлый | 232 | Жилой дом | 2023-04-04 | Электромонтер УТЭЭ ЧРЭС Юрина Н.Т | нет | с 08.00 до 17.00 | 9. недоработки более 12 мес | Нет | 1
16 | 102132588 | г Чита | ПС 110 кВ Третья \ ВЛ 6 кВф. 21 Коттеджи \ СТП 21293 \ ВЛИ-0,4 кВ от СТП №21293 | мкр Светлый | 270 | Жилой дом | 2023-04-04 | Электромонтер УТЭЭ ЧРЭС Юрина Н.Т | нет | с 08.00 до 17.00 | 9. недоработки более 12 мес | Нет | 1
17 | 102226374 | г Чита | ПС 110 кВ Третья \ ВЛ 6 кВф. 21 Коттеджи \ ТП-21296 \ ВЛ-0,4кВ от ТП-21296 ф.2 | мкр Светлый | 297 | Жилой дом | 2023-04-04 | Электромонтер УТЭЭ ЧРЭС Юрина Н.Т | нет | с 08.00 до 17.00 | 9. недоработки более 12 мес | Нет | 1
18 | 102119240 | г Чита | ПС 110 кВ Третья \ ВЛ 6 кВф. 21 Коттеджи \ СТП 21293 \ ВЛИ-0,4 кВ от СТП №21293 | мкр Светлый | 306 | Жилой дом | 2023-04-04 | Электромонтер УТЭЭ ЧРЭС Юрина Н.Т | нет | с 08.00 до 17.00 | 9. недоработки более 12 мес | Нет | 1
19 | 102349118 | г Чита | ПС 110 кВ Третья \ ВЛ 6 кВф. 21 Коттеджи \ СТП 21293 \ ВЛИ-0,4 кВ от СТП №21293 | мкр Светлый | 320 | Жилой дом | 2023-04-04 | Электромонтер УТЭЭ ЧРЭС Юрина Н.Т | нет | с 08.00 до 17.00 | 9. недоработки более 12 мес | Нет | 1
20 | 102347602 | г Чита | ПС 110 кВ Третья \ ВЛ 6 кВф. 21 Коттеджи \ ТП-21296 \ ВЛ-0,4кВ от ТП-21296 ф.2 | мкр Светлый | 336 | Жилой дом | 2023-04-04 | Электромонтер УТЭЭ ЧРЭС Федотова О.С. | нет | с 08.00 до 17.00 | 9. недоработки более 12 мес | Нет | 1
21 | 102137393 | г Чита | ПС 110 кВ Третья \ ВЛ 6 кВф. 21 Коттеджи \ ТП-21292 АСКУЭ \ ВЛ-0,4кВ от ТП-21292 ф.4 | мкр Светлый | 341 | Жилой дом | 2023-04-04 | Электромонтер УТЭЭ ЧРЭС Федотова О.С. | нет | с 08.00 до 17.00 | 9. недоработки более 12 мес | Нет | 1
22 | 102117317 | г Чита | ПС 110 кВ Третья \ ВЛ 6 кВф. 21 Коттеджи \ СТП 21214 100/6 от оп.1/7 ф.21 Котеджи \ ВЛ-0,4кВ от ТП №21214 ф.2 | мкр Светлый | 343 | Жилой дом | 2023-04-04 | Электромонтер УТЭЭ ЧРЭС Федотова О.С. | нет | с 08.00 до 17.00 | 9. недоработки более 12 мес | Нет | 1
23 | 102070686 | г Чита | ПС 110 кВ Третья \ ВЛ 6 кВф. 21 Коттеджи \ ТП-21296 \ ВЛ-0,4кВ от ТП-21296 ф.1 | мкр Светлый | 350 | Жилой дом | 2023-04-04 | Электромонтер УТЭЭ ЧРЭС Федотова О.С. | нет | с 08.00 до 17.00 | 9. недоработки более 12 мес | Нет | 1
24 | 102156228 | г Чита | ПС 110 кВ Третья \ ВЛ 6 кВф. 21 Коттеджи \ СТП 21214 100/6 от оп.1/7 ф.21 Котеджи \ ВЛ-0,4кВ от ТП №21214 ф.2 | мкр Светлый | 356 | Жилой дом | 2023-04-04 | Электромонтер УТЭЭ ЧРЭС Федотова О.С. | нет | с 08.00 до 17.00 | 9. недоработки более 12 мес | Нет | 1
25 | 102174472 | г Чита | ПС 110 кВ Третья \ ВЛ 6 кВф. 21 Коттеджи \ СТП 21214 100/6 от оп.1/7 ф.21 Котеджи \ ВЛ-0,4кВ от ТП №21214 ф.2 | мкр Светлый | 357 | Жилой дом | 2023-04-04 | Электромонтер УТЭЭ ЧРЭС Федотова О.С. | нет | с 08.00 до 17.00 | 9. недоработки более 12 мес | Нет | 1
26 | 102101398 | г Чита | ПС 110 кВ Третья \ ВЛ 6 кВф. 21 Коттеджи \ СТП 21214 100/6 от оп.1/7 ф.21 Котеджи \ ВЛ-0,4кВ от ТП №21214 ф.2 | мкр Светлый | 387 | Жилой дом | 2023-04-04 | Электромонтер УТЭЭ ЧРЭС Федотова О.С. | нет | с 08.00 до 17.00 | 9. недоработки более 12 мес | Нет | 1
27 | 102396968 | г Чита | ПС 110 кВ Третья \ ВЛ 6 кВф. 21 Коттеджи \ СТП 21214 100/6 от оп.1/7 ф.21 Котеджи \ ВЛ-0,4кВ от ТП №21214 ф.2 | мкр Светлый | 388 | Жилой дом | 2023-04-04 | Электромонтер УТЭЭ ЧРЭС Федотова О.С. | нет | с 08.00 до 17.00 | 9. недоработки более 12 мес | Нет | 1
28 | 102174222 | г Чита | ПС 110 кВ Третья \ ВЛ 6 кВф. 21 Коттеджи \ СТП 21214 100/6 от оп.1/7 ф.21 Котеджи \ ВЛИ-0,4 кВ от СТП №21214 | мкр Светлый | 429 | Жилой дом | 2023-04-04 | Электромонтер УТЭЭ ЧРЭС Федотова О.С. | нет | с 08.00 до 17.00 | 9. недоработки более 12 мес | Нет | 1
29 | 102030038 | г Чита | ПС 110 кВ Третья \ ВЛ 6 кВф. 21 Коттеджи \ СТП 21214 100/6 от оп.1/7 ф.21 Котеджи \ ВЛ-0,4кВ от ТП №21214 ф.2 | мкр Светлый | 461 | Жилой дом | 2023-04-04 | Электромонтер УТЭЭ ЧРЭС Федотова О.С. | нет | с 08.00 до 17.00 | 9. недоработки более 12 мес | Нет | 1
30 | 102307616 | с Угдан | ПС 35 кВ Верх-Чита \ ВЛ 10 кВ яч. ф. Маяк \ ТП-21267 \ ВЛ-0,4кВ от ТП 21267 ф.1 | тер Кадастровый квартал №16:01:01 | 0 | Жилой дом | 2023-04-06 | Электромонтер УТЭЭ ЧРЭС Макарова А.Н | нет | с 08.00 до 17.00 | 9. недоработки более 12 мес | Нет | 1
31 | 102344336 | с Угдан | ПС 35 кВ Верх-Чита \ ВЛ 10 кВ яч. ф. Маяк \ ТП-21267 \ ВЛ-0,4кВ от ТП 21267 ф.1 | тер Кадастровый квартал №16:01:01 | 75 | Жилой дом | 2023-04-06 | Электромонтер УТЭЭ ЧРЭС Макарова А.Н | нет | с 08.00 до 17.00 | 9. недоработки более 12 мес | Нет | 1
32 | 102345852 | с Угдан | ПС 35 кВ Верх-Чита \ ВЛ 10 кВ яч. ф. Маяк \ СТП - 21373 \ ВЛ-0,4кВ от ТП-21373 ф.1 | тер Кадастровый квартал №16:01:01 | 75 | Жилой дом | 2023-04-06 | Электромонтер УТЭЭ ЧРЭС Макарова А.Н | нет | с 08.00 до 17.00 | 9. недоработки более 12 мес | Нет | 1
33 | 102469993 | с Угдан | ПС 35 кВ Верх-Чита \ ВЛ 10 кВ яч. ф. Маяк \ ТП-21267 \ ВЛ-0,4кВ от ТП 21267 ф.1 | тер Кадастровый квартал №16:01:01 | 75 | Жилой дом | 2023-04-06 | Электромонтер УТЭЭ ЧРЭС Макарова А.Н | нет | с 08.00 до 17.00 | 9. недоработки более 12 мес | Нет | 1
34 | 102347596 | с Угдан | ПС 35 кВ Верх-Чита \ ВЛ 10 кВ яч. ф. Маяк \ СТП-21253 \ ВЛИ-0,4кВ от СТП-21253 | тер Кадастровый квартал №16:01:01 | 75 | Жилой дом | 2023-04-06 | Электромонтер УТЭЭ ЧРЭС Макарова А.Н | нет | с 08.00 до 17.00 | 9. недоработки более 12 мес | Нет | 1
35 | 102097952 | с Угдан | ПС 35 кВ Верх-Чита \ ВЛ 10 кВ яч. ф. Маяк \ ТП-21360 \ ВЛИ-0,4 кВ ф. 1 от ТП 21360 | тер Кадастровый квартал №16:01:01 | 1201 | Жилой дом | 2023-04-06 | Электромонтер УТЭЭ ЧРЭС Макарова А.Н | нет | с 08.00 до 17.00 | 9. недоработки более 12 мес | Нет | 1
36 | 102387009 | с Угдан | ПС 35 кВ Верх-Чита \ ВЛ 10 кВ яч. ф. Маяк \ ТП-21267 \ ВЛ-0,4кВ от ТП 21267 ф.1 | тер Кадастровый квартал №16:01:01 | 7532 | Жилой дом | 2023-04-06 | Электромонтер УТЭЭ ЧРЭС Макарова А.Н | нет | с 08.00 до 17.00 | 9. недоработки более 12 мес | Нет | 1
37 | 102181763 | с Угдан | ПС 35 кВ Верх-Чита \ ВЛ 10 кВ яч. ф. Маяк \ Читинский уч-к. ТП-21187 \ ВЛ-0,4кВ от ТП-21187 ф.2 | ул 50 лет Победы | 2 | Жилой дом | 2023-04-06 | Электромонтер УТЭЭ ЧРЭС Юрина Н.Т | нет | с 08.00 до 17.00 | 9. недоработки более 12 мес | Нет | 1
38 | 102191789 | с Угдан | ПС 35 кВ Верх-Чита \ ВЛ 10 кВ яч. ф. Маяк \ Читинский уч-к. ТП-21017 АСКУЭ \ ВЛ-0,4кВ от ТП-21017 | ул 50 лет Победы | 18 | Жилой дом | 2023-04-06 | Электромонтер УТЭЭ ЧРЭС Юрина Н.Т | нет | с 08.00 до 17.00 | 9. недоработки более 12 мес | Нет | 1
39 | 102221822 | с Угдан | ПС 35 кВ Верх-Чита \ ВЛ 10 кВ яч. ф. Маяк \ Читинский уч-к. ТП-21017 АСКУЭ \ ВЛ-0,4кВ от ТП-21017 | ул 50 лет Победы | 23 | Жилой дом | 2023-04-06 | Электромонтер УТЭЭ ЧРЭС Юрина Н.Т | нет | с 08.00 до 17.00 | 9. недоработки более 12 мес | Нет | 1
40 | 102082985 | с Угдан | ПС 35 кВ Верх-Чита \ ВЛ 10 кВ яч. Угдан \ СТП №21363 63 кВА ф.Угдан \ ВЛИ-0,4 кВ от ТП-21363 ф.2 | ул Без названия | 0 | Жилой дом | 2023-04-06 | Электромонтер УТЭЭ ЧРЭС Юрина Н.Т | нет | с 08.00 до 17.00 | 9. недоработки более 12 мес | Нет | 1
41 | 102204325 | с Угдан | ПС 35 кВ Верх-Чита \ ВЛ 10 кВ яч. ф. Маяк \ СТП-21253 \ ВЛИ-0,4кВ от СТП-21253 | ул Без названия | 0 | Жилой дом | 2023-04-06 | Электромонтер УТЭЭ ЧРЭС Юрина Н.Т | нет | с 08.00 до 17.00 | 9. недоработки более 12 мес | Нет | 1
42 | 102233020 | с Угдан | ПС 35 кВ Верх-Чита \ ВЛ 10 кВ яч. ф. Маяк \ МТП - 21275 \ ВЛИ-0,4 кВ ф.1 от СТП 21275 ф1 | ул Без названия | 0 | Жилой дом | 2023-04-06 | Электромонтер УТЭЭ ЧРЭС Юрина Н.Т | нет | с 08.00 до 17.00 | 9. недоработки более 12 мес | Нет | 1
43 | 102311988 | с Угдан | ПС 35 кВ Верх-Чита \ ВЛ 10 кВ яч. ф. Маяк \ СТП-21253 \ ВЛИ-0,4кВ от СТП-21253 | ул Без названия | 0 | Жилой дом | 2023-04-06 | Электромонтер УТЭЭ ЧРЭС Юрина Н.Т | нет | с 08.00 до 17.00 | 9. недоработки более 12 мес | Нет | 1
44 | 102318921 | с Угдан | ПС 35 кВ Верх-Чита \ ВЛ 10 кВ яч. Угдан \ СТП - 21328 \ ВЛИ-0,4 кВ от СТП 21328 | ул Без названия | 0 | Жилой дом | 2023-04-06 | Электромонтер УТЭЭ ЧРЭС Федотова О.С. | нет | с 08.00 до 17.00 | 9. недоработки более 12 мес | Нет | 1
45 | 101086900 | с Угдан | ПС 35 кВ Верх-Чита \ ВЛ 10 кВ яч. Угдан \ Читинский уч-к. ТП-21188 \ ВЛ-0,4 кВ от ТП-21188 ф.1 | ул Без названия | 7 | Жилой дом | 2023-04-06 | Электромонтер УТЭЭ ЧРЭС Федотова О.С. | нет | с 08.00 до 17.00 | 9. недоработки более 12 мес | Нет | 1
46 | 102331126 | с Угдан | ПС 35 кВ Верх-Чита \ ВЛ 10 кВ яч. Угдан \ СТП - 21328 \ ВЛИ-0,4 кВ от СТП 21328 | ул Без названия | 20 | Жилой дом | 2023-04-06 | Электромонтер УТЭЭ ЧРЭС Федотова О.С. | нет | с 08.00 до 17.00 | 9. недоработки более 12 мес | Нет | 1
47 | 102318688 | с Угдан | ПС 35 кВ Верх-Чита \ ВЛ 10 кВ яч. ф. Маяк \ ТП-21360 \ ВЛИ-0,4 кВ ф. 1 от ТП 21360 | ул Без названия | 75 | Жилой дом | 2023-04-06 | Электромонтер УТЭЭ ЧРЭС Федотова О.С. | нет | с 08.00 до 17.00 | 9. недоработки более 12 мес | Нет | 1
48 | 102118767 | с Угдан | ПС 35 кВ Верх-Чита \ ВЛ 10 кВ яч. ф. Маяк \ ТП-21360 \ ВЛИ-0,4 кВ ф. 1 от ТП 21360 | ул Без названия | 75 | Жилой дом | 2023-04-06 | Электромонтер УТЭЭ ЧРЭС Федотова О.С. | нет | с 08.00 до 17.00 | 9. недоработки более 12 мес | Нет | 1
49 | 102119686 | с Угдан | ПС 35 кВ Верх-Чита \ ВЛ 10 кВ яч. ф. Маяк \ ТП-21360 \ ВЛИ-0,4 кВ от ТП 21360 ф.№3 | ул Без названия | 75 | Жилой дом | 2023-04-06 | Электромонтер УТЭЭ ЧРЭС Федотова О.С. | нет | с 08.00 до 17.00 | 9. недоработки более 12 мес | Нет | 1
50 | 102204373 | с Угдан | ПС 35 кВ Дачная \ ВЛ-10кВ ф.Здоровье \ КТП-21175 \ ВЛИ-0,4кВ от КТП-21175 | ул Без названия | 75 | Жилой дом | 2023-04-06 | Электромонтер УТЭЭ ЧРЭС Федотова О.С. | нет | с 08.00 до 17.00 | 9. недоработки более 12 мес | Нет | 1
51 | 102204377 | с Угдан | ПС 35 кВ Верх-Чита \ ВЛ 10 кВ яч. ф. Маяк \ ТП-21267 \ ВЛ-0,4кВ от ТП 21267 ф.1 | ул Без названия | 75 | Жилой дом | 2023-04-08 | Электромонтер УТЭЭ ЧРЭС Макарова А.Н | нет | с 08.00 до 17.00 | 9. недоработки более 12 мес | Нет | 1
52 | 102204486 | с Угдан | ПС 35 кВ Верх-Чита \ ВЛ 10 кВ яч. ф. Маяк \ МТП - 21275 \ ВЛИ-0,4 кВ ф.1 от СТП 21275 ф1 | ул Без названия | 75 | Жилой дом | 2023-04-08 | Электромонтер УТЭЭ ЧРЭС Макарова А.Н | нет | с 08.00 до 17.00 | 9. недоработки более 12 мес | Нет | 1
53 | 102205862 | с Угдан | ПС 35 кВ Верх-Чита \ ВЛ 10 кВ яч. ф. Маяк \ СТП-21253 \ ВЛИ-0,4кВ от СТП-21253 | ул Без названия | 75 | Жилой дом | 2023-04-08 | Электромонтер УТЭЭ ЧРЭС Макарова А.Н | нет | с 08.00 до 17.00 | 9. недоработки более 12 мес | Нет | 1
54 | 102205967 | с Угдан | ПС 35 кВ Верх-Чита \ ВЛ 10 кВ яч. ф. Маяк \ СТП-21234 \ ВЛИ-0,4 кВ от СТП 21234 | ул Без названия | 75 | Жилой дом | 2023-04-08 | Электромонтер УТЭЭ ЧРЭС Макарова А.Н | нет | с 08.00 до 17.00 | 9. недоработки более 12 мес | Нет | 1
55 | 102205972 | с Угдан | ПС 35 кВ Верх-Чита \ ВЛ 10 кВ яч. ф. Маяк \ СТП-21255 \ ВЛИ-0,4 кВ от СТП-21255 | ул Без названия | 75 | Жилой дом | 2023-04-08 | Электромонтер УТЭЭ ЧРЭС Макарова А.Н | нет | с 08.00 до 17.00 | 9. недоработки более 12 мес | Нет | 1
56 | 102215995 | с Угдан | ПС 35 кВ Верх-Чита \ ВЛ 10 кВ яч. ф. Маяк \ СТП-21253 \ ВЛИ-0,4кВ от СТП-21253 | ул Без названия | 75 | Жилой дом | 2023-04-08 | Электромонтер УТЭЭ ЧРЭС Макарова А.Н | нет | с 08.00 до 17.00 | 9. недоработки более 12 мес | Нет | 1
57 | 102216861 | с Угдан | ПС 35 кВ Верх-Чита \ ВЛ 10 кВ яч. ф. Маяк \ СТП-21253 \ ВЛИ-0,4кВ от СТП-21253 | ул Без названия | 75 | Жилой дом | 2023-04-08 | Электромонтер УТЭЭ ЧРЭС Макарова А.Н | нет | с 08.00 до 17.00 | 9. недоработки более 12 мес | Нет | 1
58 | 102217827 | с Угдан | ПС 35 кВ Верх-Чита \ ВЛ 10 кВ яч. ф. Маяк \ СТП-21253 \ ВЛИ-0,4кВ от СТП-21253 | ул Без названия | 75 | Жилой дом | 2023-04-08 | Электромонтер УТЭЭ ЧРЭС Юрина Н.Т | нет | с 08.00 до 17.00 | 9. недоработки более 12 мес | Нет | 1
59 | 102221188 | с Угдан | ПС 35 кВ Верх-Чита \ ВЛ 10 кВ яч. ф. Маяк \ СТП-21253 \ ВЛИ-0,4кВ от СТП-21253 | ул Без названия | 75 | Жилой дом | 2023-04-08 | Электромонтер УТЭЭ ЧРЭС Юрина Н.Т | нет | с 08.00 до 17.00 | 9. недоработки более 12 мес | Нет | 1
60 | 102226113 | с Угдан | ПС 35 кВ Верх-Чита \ ВЛ 10 кВ яч. ф. Маяк \ СТП-21253 \ ВЛИ-0,4кВ от СТП-21253 | ул Без названия | 75 | Жилой дом | 2023-04-08 | Электромонтер УТЭЭ ЧРЭС Юрина Н.Т | нет | с 08.00 до 17.00 | 9. недоработки более 12 мес | Нет | 1
61 | 102227309 | с Угдан | ПС 35 кВ Верх-Чита \ ВЛ 10 кВ яч. ф. Маяк \ МТП - 21275 \ ВЛИ-0,4 кВ ф.1 от СТП 21275 ф1 | ул Без названия | 75 | Жилой дом | 2023-04-08 | Электромонтер УТЭЭ ЧРЭС Юрина Н.Т | нет | с 08.00 до 17.00 | 9. недоработки более 12 мес | Нет | 1
62 | 102231975 | с Угдан | ПС 35 кВ Верх-Чита \ ВЛ 10 кВ яч. ф. Маяк \ ТП-21360 \ ВЛИ-0,4 кВ ф. 1 от ТП 21360 | ул Без названия | 75 | Жилой дом | 2023-04-08 | Электромонтер УТЭЭ ЧРЭС Юрина Н.Т | нет | с 08.00 до 17.00 | 9. недоработки более 12 мес | Нет | 1
63 | 102291742 | с Угдан | ПС 35 кВ Верх-Чита \ ВЛ 10 кВ яч. ф. Маяк \ СТП - 21318 \ ВЛИ-0,4кВ от СТП-21318 | ул Без названия | 75 | Жилой дом | 2023-04-08 | Электромонтер УТЭЭ ЧРЭС Юрина Н.Т | нет | с 08.00 до 17.00 | 9. недоработки более 12 мес | Нет | 1
64 | 102301482 | с Угдан | ПС 35 кВ Верх-Чита \ ВЛ 10 кВ яч. ф. Маяк \ ТП-21360 \ ВЛИ-0,4 кв от ТП №21360 ф.2 | ул Без названия | 75 | Жилой дом | 2023-04-08 | Электромонтер УТЭЭ ЧРЭС Юрина Н.Т | нет | с 08.00 до 17.00 | 9. недоработки более 12 мес | Нет | 1
65 | 102483874 | с Угдан | ПС 35 кВ Верх-Чита \ ВЛ 10 кВ яч. ф. Маяк \ СТП - 21373 \ ВЛ-0,4кВ от ТП-21373 ф.1 | ул Без названия | 75 | Жилой дом | 2023-04-08 | Электромонтер УТЭЭ ЧРЭС Федотова О.С. | нет | с 08.00 до 17.00 | 9. недоработки более 12 мес | Нет | 1
66 | 102484197 | с Угдан | ПС 35 кВ Верх-Чита \ ВЛ 10 кВ яч. ф. Маяк \ СТП - 21373 \ ВЛ-0,4кВ от ТП-21373 ф.1 | ул Без названия | 75 | Жилой дом | 2023-04-08 | Электромонтер УТЭЭ ЧРЭС Федотова О.С. | нет | с 08.00 до 17.00 | 9. недоработки более 12 мес | Нет | 1
67 | 102503534 | с Угдан | ПС 35 кВ Верх-Чита \ ВЛ 10 кВ яч. ф. Маяк \ СТП-21253 \ ВЛИ-0,4кВ от СТП-21253 | ул Без названия | 75 | Жилой дом | 2023-04-08 | Электромонтер УТЭЭ ЧРЭС Федотова О.С. | нет | с 08.00 до 17.00 | 9. недоработки более 12 мес | Нет | 1
68 | 102505221 | с Угдан | ПС 35 кВ Верх-Чита \ ВЛ 10 кВ яч. ф. Маяк \ СТП-21253 \ ВЛИ-0,4кВ от СТП-21253 | ул Без названия | 75 | Жилой дом | 2023-04-08 | Электромонтер УТЭЭ ЧРЭС Федотова О.С. | нет | с 08.00 до 17.00 | 9. недоработки более 12 мес | Нет | 1
69 | 102701358 | с Угдан | ПС 35 кВ Верх-Чита \ ВЛ 10 кВ яч. Угдан \ Читинский уч-к. ТП-21190 \ ВЛ-0,4 кВ от ТП 21190 ф. 1 | ул Без названия | 75 | Жилой дом | 2023-04-08 | Электромонтер УТЭЭ ЧРЭС Федотова О.С. | нет | с 08.00 до 17.00 | 9. недоработки более 12 мес | Нет | 1
70 | 102705073 | с Угдан | ПС 35 кВ Верх-Чита \ ВЛ 10 кВ яч. ф. Маяк \ МТП - 21281 \ ВЛ-0,4 кВ ф.№2 от ТП-21281 | ул Без названия | 75 | Жилой дом | 2023-04-08 | Электромонтер УТЭЭ ЧРЭС Федотова О.С. | нет | с 08.00 до 17.00 | 9. недоработки более 12 мес | Нет | 1
71 | 102318827 | с Угдан | ПС 35 кВ Верх-Чита \ ВЛ 10 кВ яч. ф. Маяк \ ТП-21267 \ ВЛ-0,4кВ от ТП 21267 ф.1 | ул Без названия | 75 | Жилой дом | 2023-04-08 | Электромонтер УТЭЭ ЧРЭС Федотова О.С. | нет | с 08.00 до 17.00 | 9. недоработки более 12 мес | Нет | 1
72 | 101216571 | с Угдан | ПС 35 кВ Верх-Чита \ ВЛ 10 кВ яч. Угдан \ Читинский уч-к. ТП-21184 АСКУЭ \ ВЛ-0,4кВ от ТП-21184 ф.1 | ул Весенняя | 6 | Жилой дом | 2023-04-14 | Электромонтер УТЭЭ ЧРЭС Макарова А.Н | нет | с 08.00 до 17.00 | 9. недоработки более 12 мес | Нет | 1
73 | 102181546 | с Угдан | ПС 35 кВ Верх-Чита \ ВЛ 10 кВ яч. Угдан \ Читинский уч-к. ТП-21184 АСКУЭ \ ВЛ-0,4кВ от ТП-21184 ф.1 | ул Весенняя | 10 | Жилой дом | 2023-04-14 | Электромонтер УТЭЭ ЧРЭС Макарова А.Н | нет | с 08.00 до 17.00 | 9. недоработки более 12 мес | Нет | 1
74 | 101063843 | с Угдан | ПС 35 кВ Верх-Чита \ ВЛ 10 кВ яч. Угдан \ Читинский уч-к. ТП-21184 АСКУЭ \ ВЛ-0,4кВ от ТП-21184 ф.1 | ул Весенняя | 25 | Жилой дом | 2023-04-14 | Электромонтер УТЭЭ ЧРЭС Макарова А.Н | нет | с 08.00 до 17.00 | 9. недоработки более 12 мес | Нет | 1
75 | 102178096 | с Угдан | ПС 35 кВ Верх-Чита \ ВЛ 10 кВ яч. ф. Маяк \ Читинский уч-к. ТП-21023 \ ВЛ-0,4 кВ ф.1 от КТП-21023 | ул Дальняя | 43 | Жилой дом | 2023-04-14 | Электромонтер УТЭЭ ЧРЭС Макарова А.Н | нет | с 08.00 до 17.00 | 9. недоработки более 12 мес | Нет | 1
76 | 102186836 | с Угдан | ПС 35 кВ Верх-Чита \ ВЛ 10 кВ яч. ф. Маяк \ Читинский уч-к. ТП-21023 \ ВЛ-0,4 кВ ф.1 от КТП-21023 | ул Дальняя | 44 | Жилой дом | 2023-04-14 | Электромонтер УТЭЭ ЧРЭС Макарова А.Н | нет | с 08.00 до 17.00 | 9. недоработки более 12 мес | Нет | 1
77 | 101075741 | с Угдан | ПС 35 кВ Верх-Чита \ ВЛ 10 кВ яч. ф. Маяк \ Читинский уч-к. ТП-21017 АСКУЭ \ ВЛ-0,4кВ от ТП-21017 | ул Заозерная | 26 | Жилой дом | 2023-04-14 | Электромонтер УТЭЭ ЧРЭС Макарова А.Н | нет | с 08.00 до 17.00 | 9. недоработки более 12 мес | Нет | 1
78 | 101162964 | с Угдан | ПС 35 кВ Верх-Чита \ ВЛ 10 кВ яч. ф. Маяк \ Читинский уч-к. ТП-21017 АСКУЭ \ ВЛ-0,4кВ от ТП-21017 | ул Заозерная | 28 | Жилой дом | 2023-04-14 | Электромонтер УТЭЭ ЧРЭС Макарова А.Н | нет | с 08.00 до 17.00 | 9. недоработки более 12 мес | Нет | 1
79 | 101063626 | с Угдан | ПС 35 кВ Верх-Чита \ ВЛ 10 кВ яч. ф. Маяк \ Читинский уч-к. ТП-21017 АСКУЭ \ ВЛ-0,4 кВ от ТП-21017 ф.2 | ул Заозерная | 47 | Жилой дом | 2023-04-14 | Электромонтер УТЭЭ ЧРЭС Юрина Н.Т | нет | с 08.00 до 17.00 | 9. недоработки более 12 мес | Нет | 1
80 | 102205989 | с Угдан | ПС 35 кВ Верх-Чита \ ВЛ 10 кВ яч. Угдан \ Читинский уч-к. ТП-21189 АСКУЭ \ ВЛИ-0,4кВ от ТП-21189 ф.3 | ул Заозерная | 55 | Жилой дом | 2023-04-14 | Электромонтер УТЭЭ ЧРЭС Юрина Н.Т | нет | с 08.00 до 17.00 | 9. недоработки более 12 мес | Нет | 1
81 | 102490236 | с Угдан | ПС 35 кВ Верх-Чита \ ВЛ 10 кВ яч. Угдан \ Читинский уч-к. ТП-21188 \ ВЛИ-0,4кВ от ТП-21188 ф.2 | ул Набережная | 1 | Жилой дом | 2023-04-14 | Электромонтер УТЭЭ ЧРЭС Юрина Н.Т | нет | с 08.00 до 17.00 | 9. недоработки более 12 мес | Нет | 1
82 | 102313730 | с Угдан | ПС 35 кВ Дачная \ ВЛ-10кВ ф.Здоровье \ СТП №21031 Легал групп \ ВЛИ 0,4 кВ от СТП №21031 | ул Набережная | 11 | Жилой дом | 2023-04-14 | Электромонтер УТЭЭ ЧРЭС Юрина Н.Т | нет | с 08.00 до 17.00 | 9. недоработки более 12 мес | Нет | 1
83 | 102030218 | с Угдан | ПС 35 кВ Дачная \ ВЛ-10кВ ф.Здоровье \ СТП №21031 Легал групп \ ВЛИ 0,4 кВ от СТП №21031 | ул Набережная | 11 | Жилой дом | 2023-04-14 | Электромонтер УТЭЭ ЧРЭС Юрина Н.Т | нет | с 08.00 до 17.00 | 9. недоработки более 12 мес | Нет | 1
84 | 102165946 | с Угдан | ПС 35 кВ Дачная \ ВЛ-10кВ ф.Здоровье \ Читинский уч-к. ТП-21018 \ ВЛ-0,4кВ от ТП-21018 ф.1 | ул Набережная | 48 | Жилой дом | 2023-04-14 | Электромонтер УТЭЭ ЧРЭС Юрина Н.Т | нет | с 08.00 до 17.00 | 9. недоработки более 12 мес | Нет | 1
85 | 101080537 | с Угдан | ПС 35 кВ Дачная \ ВЛ-10кВ ф.Здоровье \ Читинский ТП-21183 \ ВЛ-0,4кВ от ТП-21183 ф.1 | ул Набережная | 50 | Жилой дом | 2023-04-14 | Электромонтер УТЭЭ ЧРЭС Юрина Н.Т | нет | с 08.00 до 17.00 | 9. недоработки более 12 мес | Нет | 1
86 | 102107528 | с Угдан | ПС 35 кВ Верх-Чита \ ВЛ 10 кВ яч. Угдан \ Читинский уч-к. ТП-21184 АСКУЭ \ ВЛ-0,4кВ от ТП-21184 ф.1 | ул Набережная | 55 | Жилой дом | 2023-04-14 | Электромонтер УТЭЭ ЧРЭС Федотова О.С. | нет | с 08.00 до 17.00 | 9. недоработки более 12 мес | Нет | 1
87 | 101085260 | с Угдан | ПС 35 кВ Верх-Чита \ ВЛ 10 кВ яч. Угдан \ Читинский уч-к. ТП-21184 АСКУЭ \ ВЛ-0,4кВ от ТП-21184 ф.1 | ул Набережная | 66 | Жилой дом | 2023-04-14 | Электромонтер УТЭЭ ЧРЭС Федотова О.С. | нет | с 08.00 до 17.00 | 9. недоработки более 12 мес | Нет | 1
88 | 102331121 | с Угдан | ПС 35 кВ Верх-Чита \ ВЛ 10 кВ яч. Угдан \ Читинский уч-к. ТП-21188 \ ВЛ-0,4 кВ от ТП-21188 ф.1 | ул Набережная | 80 | Жилой дом | 2023-04-14 | Электромонтер УТЭЭ ЧРЭС Федотова О.С. | нет | с 08.00 до 17.00 | 9. недоработки более 12 мес | Нет | 1
89 | 101197237 | с Угдан | ПС 35 кВ Дачная \ ВЛ-10кВ ф.Здоровье \ Читинский ТП-21183 \ ВЛ-0,4кВ от ТП-21183 ф.1 | ул Прибрежная | 3 | Жилой дом | 2023-04-14 | Электромонтер УТЭЭ ЧРЭС Федотова О.С. | нет | с 08.00 до 17.00 | 9. недоработки более 12 мес | Нет | 1
90 | 102324388 | с Угдан | ПС 35 кВ Дачная \ ВЛ-10кВ ф.Здоровье \ Читинский ТП-21183 \ ВЛ-0,4кВ от ТП-21183 ф.2 | ул Прибрежная | 11 | Жилой дом | 2023-04-14 | Электромонтер УТЭЭ ЧРЭС Федотова О.С. | нет | с 08.00 до 17.00 | 9. недоработки более 12 мес | Нет | 1
91 | 102180813 | с Угдан | ПС 35 кВ Верх-Чита \ ВЛ 10 кВ яч. Угдан \ Читинский уч-к. ТП-21189 АСКУЭ \ ВЛИ-0,4кВ от ТП-21189 ф.1 | ул Советская | 12 | Жилой дом | 2023-04-14 | Электромонтер УТЭЭ ЧРЭС Федотова О.С. | нет | с 08.00 до 17.00 | 9. недоработки более 12 мес | Нет | 1
92 | 101484174 | с Угдан | ПС 35 кВ Верх-Чита \ ВЛ 10 кВ яч. Угдан \ Читинский уч-к. ТП-21189 АСКУЭ \ ВЛИ-0,4кВ от ТП-21189 ф.3 | ул Советская | 14 | Жилой дом | 2023-04-14 | Электромонтер УТЭЭ ЧРЭС Федотова О.С. | нет | с 08.00 до 17.00 | 9. недоработки более 12 мес | Нет | 1
93 | 101126367 | с Угдан | ПС 35 кВ Верх-Чита \ ВЛ 10 кВ яч. Угдан \ Читинский уч-к. ТП-21189 АСКУЭ \ ВЛИ-0,4кВ от ТП-21189 ф.2 | ул Советская | 25 | Жилой дом | 2023-04-15 | Электромонтер УТЭЭ ЧРЭС Юрина Н.Т | нет | с 08.00 до 17.00 | 9. недоработки более 12 мес | Нет | 1
94 | 102322359 | с Угдан | ПС 35 кВ Верх-Чита \ ВЛ 10 кВ яч. Угдан \ Читинский уч-к. ТП-21196 АСКУЭ \ ВЛ-0,4кВ от ТП-21196 ф.1 | ул Трактовая | 8 | Жилой дом | 2023-04-15 | Электромонтер УТЭЭ ЧРЭС Юрина Н.Т | нет | с 08.00 до 17.00 | 9. недоработки более 12 мес | Нет | 1
95 | 102751683 | с Угдан | ПС 35 кВ Верх-Чита \ ВЛ 10 кВ яч. Угдан \ Читинский уч-к. ТП-21027 \ ВЛ-0,4 кВ ф.1 от КТП-21027 | ул Трактовая | 11 | Жилой дом | 2023-04-15 | Электромонтер УТЭЭ ЧРЭС Юрина Н.Т | нет | с 08.00 до 17.00 | 9. недоработки более 12 мес | Нет | 1
96 | 101181826 | с Угдан | ПС 35 кВ Верх-Чита \ ВЛ 10 кВ яч. Угдан \ Читинский уч-к. ТП-21027 \ ВЛ-0,4 кВ ф.1 от КТП-21027 | ул Трактовая | 18 | Жилой дом | 2023-04-15 | Электромонтер УТЭЭ ЧРЭС Юрина Н.Т | нет | с 08.00 до 17.00 | 9. недоработки более 12 мес | Нет | 1
97 | 102312013 | с Угдан | ПС 35 кВ Верх-Чита \ ВЛ 10 кВ яч. Угдан \ Читинский уч-к. ТП-21196 АСКУЭ \ ВЛИ-0,4кВ от ТП-21196 ф.2 | ул Трактовая | 24 | Жилой дом | 2023-04-15 | Электромонтер УТЭЭ ЧРЭС Макарова А.Н. | нет | с 08.00 до 17.00 | 9. недоработки более 12 мес | Нет | 1
98 | 101052011 | с Угдан | ПС 35 кВ Верх-Чита \ ВЛ 10 кВ яч. Угдан \ Читинский уч-к. ТП-21016 \ ВЛ-0,4кВ от ТП-21016 ф.2 | ул Школьная | 3 | Жилой дом | 2023-04-15 | Электромонтер УТЭЭ ЧРЭС Макарова А.Н. | нет | с 08.00 до 17.00 | 9. недоработки более 12 мес | Нет | 1
99 | 101187581 | с Угдан | ПС 35 кВ Верх-Чита \ ВЛ 10 кВ яч. Угдан \ Читинский уч-к. ТП-21016 \ ВЛ-0,4кВ от ТП-21016 ф.1 | ул Школьная | 3 | Жилой дом | 2023-04-15 | Электромонтер УТЭЭ ЧРЭС Макарова А.Н. | нет | с 08.00 до 17.00 | 9. недоработки более 12 мес | Нет | 1
100 | 101213769 | с Угдан | ПС 35 кВ Верх-Чита \ ВЛ 10 кВ яч. Угдан \ Читинский уч-к. ТП-21016 \ ВЛ-0,4кВ от ТП-21016 ф.2 | ул Школьная | 5 | Жилой дом | 2023-04-15 | Электромонтер УТЭЭ ЧРЭС Макарова А.Н. | нет | с 08.00 до 17.00 | 9. недоработки более 12 мес | Нет | 1
101 | 102079073 | с Угдан | ПС 35 кВ Верх-Чита \ ВЛ 10 кВ яч. Угдан \ Читинский уч-к. ТП-21196 АСКУЭ \ ВЛ-0,4кВ от ТП-21196 ф.1 | ул Школьная | 34 | Жилой дом | 2023-04-15 | Электромонтер УТЭЭ ЧРЭС Макарова А.Н. | нет | с 08.00 до 17.00 | 9. недоработки более 12 мес | Нет | 1
102 | 101227502 | с Угдан | ПС 35 кВ Дачная \ ВЛ-10кВ ф.Здоровье \ Читинский ТП-21183 \ ВЛ-0,4кВ от ТП-21183 ф.4 | ул Южная | 21 | Жилой дом | 2023-04-15 | Электромонтер УТЭЭ ЧРЭС Федотова О.С. | нет | с 08.00 до 17.00 | 9. недоработки более 12 мес | да | 1
103 | 101178249 | с Угдан | ПС 35 кВ Дачная \ ВЛ-10кВ ф.Здоровье \ Читинский ТП-21183 \ ВЛ-0,4кВ от ТП-21183 ф.4 | ул Южная | 23 | Жилой дом | 2023-04-15 | Электромонтер УТЭЭ ЧРЭС Федотова О.С. | нет | с 08.00 до 17.00 | 9. недоработки более 12 мес | да | 1
104 | 101223534 | с Угдан | ПС 35 кВ Дачная \ ВЛ-10кВ ф.Здоровье \ Читинский ТП-21183 \ ВЛ-0,4кВ от ТП-21183 ф.4 | ул Южная | 25 | Жилой дом | 2023-04-15 | Электромонтер УТЭЭ ЧРЭС Федотова О.С. | нет | с 08.00 до 17.00 | 9. недоработки более 12 мес | да | 1
105 | 101197471 | с Угдан | ПС 35 кВ Дачная \ ВЛ-10кВ ф.Здоровье \ Читинский ТП-21183 \ ВЛ-0,4кВ от ТП-21183 ф.1 | ул Южная | 27 | Жилой дом | 2023-04-15 | Электромонтер УТЭЭ ЧРЭС Федотова О.С. | нет | с 08.00 до 17.00 | 9. недоработки более 12 мес | да | 1
5.3. |  | П-Забайкальский РЭС | [10 empty] | 155
1 | 101191110 | с Зугмара | ПС 35кВ ЗДС \ ВЛ 10 кВ ф. 18 Зугмара \ ТП-25105 \ ВЛ-0,4кВ ф.1 от ТП-25105 | ул Колхозная | д.2 | Дом(выносной учет) | 2023-04-06 | Елистратова Ю.Н.-эл.монтер по э/э | Нет | с 09.00 до 16.00 | 1. потери на элементе сети | Нет | 1
2 | 101077754 | с Зугмара | ПС 35кВ ЗДС \ ВЛ 10 кВ ф. 18 Зугмара \ ТП-25105 \ ВЛ-0,4кВ ф.1 от ТП-25105 | ул Колхозная | д.6 | Дом | 2023-04-06 | Елистратова Ю.Н.-эл.монтер по э/э | Нет | с 09.00 до 16.00 | 1. потери на элементе сети | Нет | 1
3 | 101138343 | с Зугмара | ПС 35кВ ЗДС \ ВЛ 10 кВ ф. 18 Зугмара \ ТП-25105 \ ВЛ-0,4кВ ф.1 от ТП-25105 | ул Колхозная | д.8 | Дом (выносной учет) | 2023-04-06 | Елистратова Ю.Н.-эл.монтер по э/э | Нет | с 09.00 до 16.00 | 1. потери на элементе сети | Нет | 1
4 | 101147643 | с Зугмара | ПС 35кВ ЗДС \ ВЛ 10 кВ ф. 18 Зугмара \ ТП-25105 \ ВЛ-0,4кВ ф.1 от ТП-25105 | ул Колхозная | д.10 | Дом | 2023-04-06 | Елистратова Ю.Н.-эл.монтер по э/э | Нет | с 09.00 до 16.00 | 1. потери на элементе сети | Нет | 1
5 | 101052166 | с Зугмара | ПС 35кВ ЗДС \ ВЛ 10 кВ ф. 18 Зугмара \ ТП-25105 \ ВЛ-0,4кВ ф.1 от ТП-25105 | ул Колхозная | д.16 | Дом (выносной учет) | 2023-04-06 | Елистратова Ю.Н.-эл.монтер по э/э | Нет | с 09.00 до 16.00 | 1. потери на элементе сети | Нет | 1
6 | 101191807 | с Зугмара | ПС 35кВ ЗДС \ ВЛ 10 кВ ф. 18 Зугмара \ ТП-25105 \ ВЛ-0,4кВ ф.1 от ТП-25105 | ул Колхозная | д.16кор./а | Дом | 2023-04-06 | Елистратова Ю.Н.-эл.монтер по э/э | Нет | с 09.00 до 16.00 | 1. потери на элементе сети | Нет | 1
7 | 101178541 | с Зугмара | ПС 35кВ ЗДС \ ВЛ 10 кВ ф. 18 Зугмара \ ТП-25105 \ ВЛ-0,4кВ ф.1 от ТП-25105 | ул Колхозная | д.18 | Дом | 2023-04-06 | Елистратова Ю.Н.-эл.монтер по э/э | Нет | с 09.00 до 16.00 | 1. потери на элементе сети | Нет | 1
8 | 101175726 | с Зугмара | ПС 35кВ ЗДС \ ВЛ 10 кВ ф. 18 Зугмара \ ТП-25105 \ ВЛ-0,4кВ ф.1 от ТП-25105 | ул Колхозная | д.22 | Дом | 2023-04-06 | Елистратова Ю.Н.-эл.монтер по э/э | Нет | с 09.00 до 16.00 | 1. потери на элементе сети | Нет | 1
9 | 101161686 | с Зугмара | ПС 35кВ ЗДС \ ВЛ 10 кВ ф. 18 Зугмара \ ТП-25105 \ ВЛ-0,4кВ ф.1 от ТП-25105 | ул Колхозная | д.30 | Дом (выносной учет) | 2023-04-06 | Шипилова Т.В.-эл.монтер по э/э | Нет | с 09.00 до 16.00 | 1. потери на элементе сети | Нет | 1
10 | 101141480 | с Зугмара | ПС 35кВ ЗДС \ ВЛ 10 кВ ф. 18 Зугмара \ ТП-25105 \ ВЛ-0,4кВ ф.1 от ТП-25105 | ул Колхозная | д.34 | Дом | 2023-04-06 | Шипилова Т.В.-эл.монтер по э/э | Нет | с 09.00 до 16.00 | 1. потери на элементе сети | Нет | 1
11 | 101147014 | с Зугмара | ПС 35кВ ЗДС \ ВЛ 10 кВ ф. 18 Зугмара \ ТП-25105 \ ВЛ-0,4кВ ф.1 от ТП-25105 | ул Колхозная | д.36 | дом | 2023-04-06 | Шипилова Т.В.-эл.монтер по э/э | Нет | с 09.00 до 16.00 | 1. потери на элементе сети | Нет | 1
12 | 101069837 | с Зугмара | ПС 35кВ ЗДС \ ВЛ 10 кВ ф. 18 Зугмара \ ТП-25105 \ ВЛ-0,4кВ ф.1 от ТП-25105 | ул Колхозная | д.40 | Дом | 2023-04-06 | Шипилова Т.В.-эл.монтер по э/э | Нет | с 09.00 до 16.00 | 1. потери на элементе сети | Нет | 1
13 | 101142808 | с Зугмара | ПС 35кВ ЗДС \ ВЛ 10 кВ ф. 18 Зугмара \ ТП-25105 \ ВЛ-0,4кВ ф.1 от ТП-25105 | ул Колхозная | д.42 | Дом | 2023-04-06 | Шипилова Т.В.-эл.монтер по э/э | Нет | с 09.00 до 16.00 | 1. потери на элементе сети | Нет | 1
14 | 101093473 | с Зугмара | ПС 35кВ ЗДС \ ВЛ 10 кВ ф. 18 Зугмара \ ТП-25105 \ ВЛ-0,4кВ ф.1 от ТП-25105 | ул Колхозная | д.44 | Дом | 2023-04-06 | Шипилова Т.В.-эл.монтер по э/э | Нет | с 09.00 до 16.00 | 1. потери на элементе сети | Нет | 1
15 | 101053001 | с Зугмара | ПС 35кВ ЗДС \ ВЛ 10 кВ ф. 18 Зугмара \ ТП-25105 \ ВЛ-0,4кВ ф.1 от ТП-25105 | ул Колхозная | д.46 | Дом | 2023-04-06 | Шипилова Т.В.-эл.монтер по э/э | Нет | с 09.00 до 16.00 | 1. потери на элементе сети | Нет | 1
16 | 101113646 | с Зугмара | ПС 35кВ ЗДС \ ВЛ 10 кВ ф. 18 Зугмара \ ТП-25105 \ ВЛ-0,4кВ ф.1 от ТП-25105 | ул Набережная | д.1 | Дом (выносной учет) | 2023-04-06 | Шипилова Т.В.-эл.монтер по э/э | Нет | с 09.00 до 16.00 | 1. потери на элементе сети | Нет | 1
17 | 101190045 | с Зугмара | ПС 35кВ ЗДС \ ВЛ 10 кВ ф. 18 Зугмара \ ТП-25105 \ ВЛ-0,4кВ ф.1 от ТП-25105 | ул Набережная | д.2 | Дом (выносной учет) | 2023-04-06 | Карпова В.Н.-эл.монтер по э/э | Нет | с 09.00 до 16.00 | 1. потери на элементе сети | Нет | 1
18 | 101075012 | с Зугмара | ПС 35кВ ЗДС \ ВЛ 10 кВ ф. 18 Зугмара \ ТП-25105 \ ВЛ-0,4кВ ф.1 от ТП-25105 | ул Набережная | д.5 | Дом (выносной учет) | 2023-04-06 | Карпова В.Н.-эл.монтер по э/э | Нет | с 09.00 до 16.00 | 1. потери на элементе сети | Нет | 1
19 | 101053972 | с Зугмара | ПС 35кВ ЗДС \ ВЛ 10 кВ ф. 18 Зугмара \ ТП-25105 \ ВЛ-0,4кВ ф.1 от ТП-25105 | ул Партизанская | д.5 | Дом | 2023-04-06 | Карпова В.Н.-эл.монтер по э/э | Нет | с 09.00 до 16.00 | 1. потери на элементе сети | Нет | 1
20 | 101093000 | с Зугмара | ПС 35кВ ЗДС \ ВЛ 10 кВ ф. 18 Зугмара \ ТП-25105 \ ВЛ-0,4кВ ф.1 от ТП-25105 | ул Партизанская | д.7кор./а | Дом (выносной учет) | 2023-04-06 | Карпова В.Н.-эл.монтер по э/э | Нет | с 09.00 до 16.00 | 1. потери на элементе сети | Нет | 1
21 | 101134359 | с Зугмара | ПС 35кВ ЗДС \ ВЛ 10 кВ ф. 18 Зугмара \ ТП-25105 \ ВЛ-0,4кВ ф.1 от ТП-25105 | ул Партизанская | д.7 | Дом | 2023-04-06 | Карпова В.Н.-эл.монтер по э/э | Нет | с 09.00 до 16.00 | 1. потери на элементе сети | Нет | 1
22 | 101134020 | с Зугмара | ПС 35кВ ЗДС \ ВЛ 10 кВ ф. 18 Зугмара \ ТП-25105 \ ВЛ-0,4кВ ф.1 от ТП-25105 | ул Партизанская | д.9 | Дом | 2023-04-06 | Карпова В.Н.-эл.монтер по э/э | Нет | с 09.00 до 16.00 | 1. потери на элементе сети | Нет | 1
23 | 101190116 | с Зугмара | ПС 35кВ ЗДС \ ВЛ 10 кВ ф. 18 Зугмара \ ТП-25105 \ ВЛ-0,4кВ ф.1 от ТП-25105 | ул Партизанская | д.11 | Дом | 2023-04-06 | Карпова В.Н.-эл.монтер по э/э | Нет | с 09.00 до 16.00 | 1. потери на элементе сети | Нет | 1
24 | 101098893 | с Зугмара | ПС 35кВ ЗДС \ ВЛ 10 кВ ф. 18 Зугмара \ ТП-25105 \ ВЛ-0,4кВ ф.1 от ТП-25105 | ул Партизанская | д.16 | Дом (выносной учет) | 2023-04-06 | Карпова В.Н.-эл.монтер по э/э | Нет | с 09.00 до 16.00 | 1. потери на элементе сети | Нет | 1
25 | 101168505 | с Зугмара | ПС 35кВ ЗДС \ ВЛ 10 кВ ф. 18 Зугмара \ ТП-25105 \ ВЛ-0,4кВ ф.1 от ТП-25105 | ул Партизанская | д.18кв.1 | Дом | 2023-04-06 | Карпова В.Н.-эл.монтер по э/э | Нет | с 09.00 до 16.00 | 1. потери на элементе сети | Нет | 1
26 | 101116707 | с Баляга | ПС 35кВ Пятая \ ВЛ 10 кВ ф. 1 КЛК \ ТП-420 \ ВЛ-0,4кВ ф.2 от ТП-420 | ул Балягинская | д.2 | Дом | 2023-04-03 | Елистратова Ю.Н.-эл.монтер по э/э | Нет | с 09.00 до 16.00 | 1. потери на элементе сети | Нет | 1
27 | 101068349 | с Баляга | ПС 35кВ Пятая \ ВЛ 10 кВ ф. 1 КЛК \ ТП-420 \ ВЛ-0,4кВ ф.2 от ТП-420 | ул Дровяная | д.1кв.2 | Квартира | 2023-04-03 | Елистратова Ю.Н.-эл.монтер по э/э | Нет | с 09.00 до 16.00 | 1. потери на элементе сети | Нет | 1
28 | 101183509 | с Баляга | ПС 35кВ Пятая \ ВЛ 10 кВ ф. 1 КЛК \ ТП-420 \ ВЛ-0,4кВ ф.2 от ТП-420 | ул Дровяная | д.1кв.1 | Квартира (выносной учет) | 2023-04-03 | Елистратова Ю.Н.-эл.монтер по э/э | Нет | с 09.00 до 16.00 | 1. потери на элементе сети | Нет | 1
29 | 101128921 | с Баляга | ПС 35кВ Пятая \ ВЛ 10 кВ ф. 1 КЛК \ ТП-420 \ ВЛ-0,4кВ ф.2 от ТП-420 | ул Дровяная | д.2 | Дом (выносной учет) | 2023-04-03 | Елистратова Ю.Н.-эл.монтер по э/э | Нет | с 09.00 до 16.00 | 1. потери на элементе сети | Нет | 1
30 | 101065053 | с Баляга | ПС 35кВ Пятая \ ВЛ 10 кВ ф. 1 КЛК \ ТП-420 \ ВЛ-0,4кВ ф.2 от ТП-420 | ул Дровяная | д.3кв.1 | Квартира | 2023-04-03 | Елистратова Ю.Н.-эл.монтер по э/э | Нет | с 09.00 до 16.00 | 1. потери на элементе сети | Нет | 1
31 | 101084442 | с Баляга | ПС 35кВ Пятая \ ВЛ 10 кВ ф. 1 КЛК \ ТП-420 \ ВЛ-0,4кВ ф.2 от ТП-420 | ул Дровяная | д.3кв.2 | Квартира | 2023-04-03 | Елистратова Ю.Н.-эл.монтер по э/э | Нет | с 09.00 до 16.00 | 1. потери на элементе сети | Нет | 1
32 | 101062850 | с Баляга | ПС 35кВ Пятая \ ВЛ 10 кВ ф. 1 КЛК \ ТП-420 \ ВЛ-0,4кВ ф.2 от ТП-420 | ул Дровяная | д.4 | Дом | 2023-04-03 | Елистратова Ю.Н.-эл.монтер по э/э | Нет | с 09.00 до 16.00 | 1. потери на элементе сети | Нет | 1
33 | 101079631 | с Баляга | ПС 35кВ Пятая \ ВЛ 10 кВ ф. 1 КЛК \ ТП-420 \ ВЛ-0,4кВ ф.2 от ТП-420 | ул Дровяная | д.12 | Дом (выносной учет) | 2023-04-03 | Елистратова Ю.Н.-эл.монтер по э/э | Нет | с 09.00 до 16.00 | 1. потери на элементе сети | Нет | 1
34 | 101058598 | с Баляга | ПС 35кВ Пятая \ ВЛ 10 кВ ф. 1 КЛК \ ТП-420 \ ВЛ-0,4кВ ф.2 от ТП-420 | ул Дровяная | д.18 | Дом | 2023-04-03 | Шипилова Т.В.-эл.монтер по э/э | Нет | с 09.00 до 16.00 | 1. потери на элементе сети | Нет | 1
35 | 101182099 | с Баляга | ПС 35кВ Пятая \ ВЛ 10 кВ ф. 1 КЛК \ ТП-420 \ ВЛ-0,4кВ ф.2 от ТП-420 | ул Дровяная | д.20 | Дом | 2023-04-03 | Шипилова Т.В.-эл.монтер по э/э | Нет | с 09.00 до 16.00 | 1. потери на элементе сети | Нет | 1
36 | 101078663 | с Баляга | ПС 35кВ Пятая \ ВЛ 10 кВ ф. 1 КЛК \ ТП-420 \ ВЛ-0,4кВ ф.2 от ТП-420 | ул Дровяная | д.24 | Дом | 2023-04-03 | Шипилова Т.В.-эл.монтер по э/э | Нет | с 09.00 до 16.00 | 1. потери на элементе сети | Нет | 1
37 | 101166899 | с Баляга | ПС 35кВ Пятая \ ВЛ 10 кВ ф. 1 КЛК \ ТП-420 \ ВЛ-0,4кВ ф.2 от ТП-420 | ул Дровяная | д.26 | Дом (выносной учет) | 2023-04-03 | Шипилова Т.В.-эл.монтер по э/э | Нет | с 09.00 до 16.00 | 1. потери на элементе сети | Нет | 1
38 | 101096181 | с Баляга | ПС 35кВ Пятая \ ВЛ 10 кВ ф. 1 КЛК \ ТП-420 \ ВЛ-0,4кВ ф.2 от ТП-420 | ул Дровяная | д.28 | Дом | 2023-04-03 | Шипилова Т.В.-эл.монтер по э/э | Нет | с 09.00 до 16.00 | 1. потери на элементе сети | Нет | 1
39 | 101161838 | с Баляга | ПС 35кВ Пятая \ ВЛ 10 кВ ф. 1 КЛК \ ТП-420 \ ВЛ-0,4кВ ф.2 от ТП-420 | ул Дровяная | 30 | Дом | 2023-04-03 | Шипилова Т.В.-эл.монтер по э/э | Нет | с 09.00 до 16.00 | 1. потери на элементе сети | Нет | 1
40 | 101117511 | с Баляга | ПС 35кВ Пятая \ ВЛ 10 кВ ф. 1 КЛК \ ТП-420 \ ВЛ-0,4кВ ф.2 от ТП-420 | ул Дровяная | 32 | Дом | 2023-04-03 | Шипилова Т.В.-эл.монтер по э/э | Нет | с 09.00 до 16.00 | 1. потери на элементе сети | Нет | 1
41 | 101134078 | с Баляга | ПС 35кВ Пятая \ ВЛ 10 кВ ф. 1 КЛК \ ТП-420 \ ВЛ-0,4кВ ф.2 от ТП-420 | ул Дровяная | 34 | Дом | 2023-04-03 | Карпова В.Н.-эл.монтер по э/э | Нет | с 09.00 до 16.00 | 1. потери на элементе сети | Нет | 1
42 | 101155747 | с Баляга | ПС 35кВ Пятая \ ВЛ 10 кВ ф. 1 КЛК \ ТП-420 \ ВЛ-0,4кВ ф.2 от ТП-420 | ул Дровяная | д.36 | Дом | 2023-04-03 | Карпова В.Н.-эл.монтер по э/э | Нет | с 09.00 до 16.00 | 1. потери на элементе сети | Нет | 1
43 | 101102664 | с Баляга | ПС 35кВ Пятая \ ВЛ 10 кВ ф. 1 КЛК \ ТП-420 \ ВЛ-0,4кВ ф.2 от ТП-420 | ул Дровяная | д.38 | Дом | 2023-04-03 | Карпова В.Н.-эл.монтер по э/э | Нет | с 09.00 до 16.00 | 1. потери на элементе сети | Нет | 1
44 | 101069010 | с Баляга | ПС 35кВ Пятая \ ВЛ 10 кВ ф. 1 КЛК \ ТП-420 \ ВЛ-0,4кВ ф.2 от ТП-420 | ул Дровяная | д.42 | Дом (выносной учет) | 2023-04-03 | Карпова В.Н.-эл.монтер по э/э | Нет | с 09.00 до 16.00 | 1. потери на элементе сети | Нет | 1
45 | 101188074 | с Баляга | ПС 35кВ Пятая \ ВЛ 10 кВ ф. 5 ДРХУ \ ТП-418 \ ВЛ-0,4кВ ф.1 от ТП-418 | ул Нагорная | д.4кор./акв.1 | Квартира | 2023-04-03 | Карпова В.Н.-эл.монтер по э/э | Нет | с 09.00 до 16.00 | 1. потери на элементе сети | Нет | 1
46 | 101084617 | с Баляга | ПС 35кВ Пятая \ ВЛ 10 кВ ф. 5 ДРХУ \ ТП-418 \ ВЛ-0,4кВ ф.1 от ТП-418 | ул Нагорная | д.12кор./акв.2 | Квартира | 2023-04-03 | Карпова В.Н.-эл.монтер по э/э | Нет | с 09.00 до 16.00 | 1. потери на элементе сети | Нет | 1
47 | 101068851 | с Баляга | ПС 35кВ Пятая \ ВЛ 10 кВ ф. 5 ДРХУ \ ТП-419 \ ВЛ-0,4кВ ф.1 от ТП-419 | ул Нагорная | д.6а | Гараж | 2023-04-03 | Карпова В.Н.-эл.монтер по э/э | Нет | с 09.00 до 16.00 | 1. потери на элементе сети | Нет | 1
48 | 101111432 | с Баляга | ПС 35кВ Пятая \ ВЛ 10 кВ ф. 5 ДРХУ \ ТП-419 \ ВЛ-0,4кВ ф.1 от ТП-419 | ул Нагорная | д.16 кв.1 | Квартира | 2023-04-04 | Елистратова Ю.Н.-эл.монтер по э/э | Нет | с 09.00 до 16.00 | 1. потери на элементе сети | Нет | 1
49 | 101086490 | с Баляга | ПС 35кВ Пятая \ ВЛ 10 кВ ф. 5 ДРХУ \ ТП-418 \ ВЛ-0,4кВ ф.1 от ТП-418 | ул Трактовая | д.1кор./акв.1 | Квартира | 2023-04-04 | Елистратова Ю.Н.-эл.монтер по э/э | Нет | с 09.00 до 16.00 | 1. потери на элементе сети | Нет | 1
50 | 101080399 | с Баляга | ПС 35кВ Пятая \ ВЛ 10 кВ ф. 5 ДРХУ \ ТП-418 \ ВЛ-0,4кВ ф.1 от ТП-418 | ул Трактовая | д.6 | Дом | 2023-04-04 | Елистратова Ю.Н.-эл.монтер по э/э | Нет | с 09.00 до 16.00 | 1. потери на элементе сети | Нет | 1
51 | 101099268 | с Баляга | ПС 35кВ Пятая \ ВЛ 10 кВ ф. 5 ДРХУ \ ТП-418 \ ВЛ-0,4кВ ф.1 от ТП-418 | ул Трактовая | д.8 кв.2 | Квартира | 2023-04-04 | Елистратова Ю.Н.-эл.монтер по э/э | Нет | с 09.00 до 16.00 | 1. потери на элементе сети | Нет | 1
52 | 101189281 | с Баляга | ПС 35кВ Пятая \ ВЛ 10 кВ ф. 5 ДРХУ \ ТП-418 \ ВЛ-0,4кВ ф.1 от ТП-418 | ул Трактовая | д.20 | Дом | 2023-04-04 | Елистратова Ю.Н.-эл.монтер по э/э | Нет | с 09.00 до 16.00 | 1. потери на элементе сети | Нет | 1
53 | 101091045 | с Баляга | ПС 35кВ Пятая \ ВЛ 10 кВ ф. 5 ДРХУ \ ТП-418 \ ВЛ-0,4кВ ф.1 от ТП-418 | ул Трактовая | д.21 | Дом | 2023-04-04 | Елистратова Ю.Н.-эл.монтер по э/э | Нет | с 09.00 до 16.00 | 1. потери на элементе сети | Нет | 1
54 | 101144173 | с Баляга | ПС 35кВ Пятая \ ВЛ 10 кВ ф. 5 ДРХУ \ ТП-418 \ ВЛ-0,4кВ ф.1 от ТП-418 | ул Трактовая | д.24 | Дом | 2023-04-04 | Елистратова Ю.Н.-эл.монтер по э/э | Нет | с 09.00 до 16.00 | 1. потери на элементе сети | Нет | 1
55 | 101064799 | с Баляга | ПС 35кВ Пятая \ ВЛ 10 кВ ф. 5 ДРХУ \ ТП-418 \ ВЛ-0,4кВ ф.1 от ТП-418 | ул Трактовая | д.28 | Дом | 2023-04-04 | Шипилова Т.В.-эл.монтер по э/э | Нет | с 09.00 до 16.00 | 1. потери на элементе сети | Нет | 1
56 | 101175098 | с Баляга | ПС 35кВ Пятая \ ВЛ 10 кВ ф. 5 ДРХУ \ ТП-418 \ ВЛ-0,4кВ ф.1 от ТП-418 | ул Трактовая | д.31 | Дом | 2023-04-04 | Шипилова Т.В.-эл.монтер по э/э | Нет | с 09.00 до 16.00 | 1. потери на элементе сети | Нет | 1
57 | 101065896 | с Баляга | ПС 35кВ Пятая \ ВЛ 10 кВ ф. 5 ДРХУ \ ТП-418 \ ВЛ-0,4кВ ф.1 от ТП-418 | ул Трактовая | д.37 | Дом | 2023-04-04 | Шипилова Т.В.-эл.монтер по э/э | Нет | с 09.00 до 16.00 | 1. потери на элементе сети | Нет | 1
58 | 101087972 | с Баляга | ПС 35кВ Пятая \ ВЛ 10 кВ ф. 5 ДРХУ \ ТП-419 \ ВЛ-0,4кВ ф.1 от ТП-419 | ул Трактовая | д.42 | Дом | 2023-04-04 | Шипилова Т.В.-эл.монтер по э/э | Нет | с 09.00 до 16.00 | 1. потери на элементе сети | Нет | 1
59 | 101158167 | с Баляга | ПС 35кВ Пятая \ ВЛ 10 кВ ф. 5 ДРХУ \ ТП-418 \ ВЛ-0,4кВ ф.1 от ТП-418 | ул Трактовая | д.43 | Дом | 2023-04-04 | Шипилова Т.В.-эл.монтер по э/э | Нет | с 09.00 до 16.00 | 1. потери на элементе сети | Нет | 1
60 | 101102074 | с Баляга | ПС 35кВ Пятая \ ВЛ 10 кВ ф. 5 ДРХУ \ ТП-418 \ ВЛ-0,4кВ ф.1 от ТП-418 | ул Трактовая | д.53 | Дом (выносной учет) | 2023-04-04 | Шипилова Т.В.-эл.монтер по э/э | Нет | с 09.00 до 16.00 | 1. потери на элементе сети | Нет | 1
61 | 101124008 | с Баляга | ПС 35кВ Пятая \ ВЛ 10 кВ ф. 5 ДРХУ \ ТП-418 \ ВЛ-0,4кВ ф.1 от ТП-418 | ул Трактовая | д.55 | Дом | 2023-04-04 | Шипилова Т.В.-эл.монтер по э/э | Нет | с 09.00 до 16.00 | 1. потери на элементе сети | Нет | 1
62 | 101069573 | с Баляга | ПС 35кВ Пятая \ ВЛ 10 кВ ф. 5 ДРХУ \ ТП-418 \ ВЛ-0,4кВ ф.1 от ТП-418 | ул Трактовая | д.67 | Дом | 2023-04-04 | Шипилова Т.В.-эл.монтер по э/э | Нет | с 09.00 до 16.00 | 1. потери на элементе сети | Нет | 1
63 | 101066468 | с Баляга | ПС 35кВ Пятая \ ВЛ 10 кВ ф. 5 ДРХУ \ ТП-418 \ ВЛ-0,4кВ ф.1 от ТП-418 | ул Трактовая | д.71 | Дом (выносной учет) | 2023-04-04 | Карпова В.Н.-эл.монтер по э/э | Нет | с 09.00 до 16.00 | 1. потери на элементе сети | Нет | 1
64 | 101050067 | с Баляга | ПС 35кВ Пятая \ ВЛ 10 кВ ф. 5 ДРХУ \ ТП-418 \ ВЛ-0,4кВ ф.1 от ТП-418 | ул Трактовая | д.83 | Дом | 2023-04-04 | Карпова В.Н.-эл.монтер по э/э | Нет | с 09.00 до 16.00 | 1. потери на элементе сети | Нет | 1
65 | 101104092 | с Баляга | ПС 35кВ Пятая \ ВЛ 10 кВ ф. 10 Население \ ТП-412 \ ВЛ-0,4кВ ф.1 от ТП-412 | ул Пионерская | д.10 | Дом | 2023-04-04 | Карпова В.Н.-эл.монтер по э/э | Нет | с 09.00 до 16.00 | 1. потери на элементе сети | Нет | 1
66 | 101107800 | с Баляга | ПС 35кВ Пятая \ ВЛ 10 кВ ф. 5 ДРХУ \ ТП-001 \ ВЛ-0,4кВ ф.1 от ТП-001 | ул Солнечная | д.4кв.1 | Квартира | 2023-04-04 | Карпова В.Н.-эл.монтер по э/э | Нет | с 09.00 до 16.00 | 1. потери на элементе сети | Нет | 1
67 | 101132050 | с Баляга | ПС 35кВ Пятая \ ВЛ 10 кВ ф. 10 Население \ ТП-403 \ ВЛ-0,4кВ ф.2 от ТП-403 | ул Безымянная | д.7 | Дом | 2023-04-04 | Карпова В.Н.-эл.монтер по э/э | Нет | с 09.00 до 16.00 | 1. потери на элементе сети | Нет | 1
68 | 101166447 | с Баляга | ПС 35кВ Пятая \ ВЛ 10 кВ ф. 10 Население \ ТП-415 \ ВЛ-0,4кВ ф.2 от ТП-415 | ул Мира | д.12кв.2 | Квартира | 2023-04-04 | Карпова В.Н.-эл.монтер по э/э | Нет | с 09.00 до 16.00 | 1. потери на элементе сети | Нет | 1
69 | 101191634 | с Баляга | ПС 35кВ Пятая \ ВЛ 10 кВ ф. 10 Население \ ТП-403 \ ВЛ-0,4кВ ф.1 от ТП-403 | ул Комсомольская | д.14кв.3 | Квартира | 2023-04-04 | Карпова В.Н.-эл.монтер по э/э | Нет | с 09.00 до 16.00 | 1. потери на элементе сети | Нет | 1
70 | 101165877 | с Глинка | ТПС "Бада" 220/27,5/10кВ \ ВЛ 10 кВ ф. 2 Харчатой \ ТП-912 \ ВЛ-0,4кВ ф.1 от ТП-912 | ул Колхозная | д.23кв.1 | Квартира | 10.04.2023-14.04.2023 | Елистратова Ю.Н.-эл.монтер по э/э | Нет | с 08.00 до 17.00 | 1. потери на элементе сети | Нет | 1
71 | 101190516 | с Глинка | ТПС "Бада" 220/27,5/10кВ \ ВЛ 10 кВ ф. 2 Харчатой \ ТП-912 \ ВЛ-0,4кВ ф.1 от ТП-912 | ул Колхозная | д.24 | Дом | 10.04.2023-14.04.2023 | Елистратова Ю.Н.-эл.монтер по э/э | Нет | с 08.00 до 17.00 | 1. потери на элементе сети | Нет | 1
72 | 101077735 | с Глинка | ТПС "Бада" 220/27,5/10кВ \ ВЛ 10 кВ ф. 2 Харчатой \ ТП-912 \ ВЛ-0,4кВ ф.1 от ТП-912 | ул Колхозная | д.25 | Дом | 10.04.2023-14.04.2023 | Елистратова Ю.Н.-эл.монтер по э/э | Нет | с 08.00 до 17.00 | 1. потери на элементе сети | Нет | 1
73 | 101074888 | с Глинка | ТПС "Бада" 220/27,5/10кВ \ ВЛ 10 кВ ф. 2 Харчатой \ ТП-912 \ ВЛ-0,4кВ ф.1 от ТП-912 | ул Колхозная | д.26 | Дом | 10.04.2023-14.04.2023 | Елистратова Ю.Н.-эл.монтер по э/э | Нет | с 08.00 до 17.00 | 1. потери на элементе сети | Нет | 1
74 | 101055020 | с Глинка | ТПС "Бада" 220/27,5/10кВ \ ВЛ 10 кВ ф. 2 Харчатой \ ТП-912 \ ВЛ-0,4кВ ф.1 от ТП-912 | ул Колхозная | д.28 | Дом | 10.04.2023-14.04.2023 | Елистратова Ю.Н.-эл.монтер по э/э | Нет | с 08.00 до 17.00 | 1. потери на элементе сети | Нет | 1
75 | 101113982 | с Глинка | ТПС "Бада" 220/27,5/10кВ \ ВЛ 10 кВ ф. 2 Харчатой \ ТП-912 \ ВЛ-0,4кВ ф.1 от ТП-912 | ул Колхозная | д.29 | Дом | 10.04.2023-14.04.2023 | Елистратова Ю.Н.-эл.монтер по э/э | Нет | с 08.00 до 17.00 | 1. потери на элементе сети | Нет | 1
76 | 101067279 | с Глинка | ТПС "Бада" 220/27,5/10кВ \ ВЛ 10 кВ ф. 2 Харчатой \ ТП-912 \ ВЛ-0,4кВ ф.1 от ТП-912 | ул Колхозная | д.31 | Дом | 10.04.2023-14.04.2023 | Елистратова Ю.Н.-эл.монтер по э/э | Нет | с 08.00 до 17.00 | 1. потери на элементе сети | Нет | 1
77 | 101152304 | с Глинка | ТПС "Бада" 220/27,5/10кВ \ ВЛ 10 кВ ф. 2 Харчатой \ ТП-912 \ ВЛ-0,4кВ ф.1 от ТП-912 | ул Колхозная | д.33 | Дом | 10.04.2023-14.04.2023 | Елистратова Ю.Н.-эл.монтер по э/э | Нет | с 08.00 до 17.00 | 1. потери на элементе сети | Нет | 1
78 | 101063404 | с Глинка | ТПС "Бада" 220/27,5/10кВ \ ВЛ 10 кВ ф. 2 Харчатой \ ТП-912 \ ВЛ-0,4кВ ф.1 от ТП-912 | ул Колхозная | д.33/а | Дом | 10.04.2023-14.04.2023 | Елистратова Ю.Н.-эл.монтер по э/э | Нет | с 08.00 до 17.00 | 1. потери на элементе сети | Нет | 1
79 | 101089562 | с Глинка | ТПС "Бада" 220/27,5/10кВ \ ВЛ 10 кВ ф. 2 Харчатой \ ТП-912 \ ВЛ-0,4кВ ф.1 от ТП-912 | ул Колхозная | д.35 | Дом | 10.04.2023-14.04.2023 | Елистратова Ю.Н.-эл.монтер по э/э | Нет | с 08.00 до 17.00 | 1. потери на элементе сети | Нет | 1
80 | 101161383 | с Глинка | ТПС "Бада" 220/27,5/10кВ \ ВЛ 10 кВ ф. 2 Харчатой \ ТП-912 \ ВЛ-0,4кВ ф.1 от ТП-912 | ул Колхозная | д.36кв.1 | Квартира(Выносной учет) | 10.04.2023-14.04.2023 | Елистратова Ю.Н.-эл.монтер по э/э | Нет | с 08.00 до 17.00 | 1. потери на элементе сети | Нет | 1
81 | 102218491 | с Глинка | ТПС "Бада" 220/27,5/10кВ \ ВЛ 10 кВ ф. 2 Харчатой \ ТП-912 \ ВЛ-0,4кВ ф.1 от ТП-912 | ул Колхозная | д.36кв.2 | квартира | 10.04.2023-14.04.2023 | Елистратова Ю.Н.-эл.монтер по э/э | Нет | с 08.00 до 17.00 | 1. потери на элементе сети | Нет | 1
82 | 101130163 | с Глинка | ТПС "Бада" 220/27,5/10кВ \ ВЛ 10 кВ ф. 2 Харчатой \ ТП-912 \ ВЛ-0,4кВ ф.1 от ТП-912 | ул Колхозная | д.37 | Дом | 10.04.2023-14.04.2023 | Елистратова Ю.Н.-эл.монтер по э/э | Нет | с 08.00 до 17.00 | 1. потери на элементе сети | Нет | 1
83 | 101140966 | с Глинка | ТПС "Бада" 220/27,5/10кВ \ ВЛ 10 кВ ф. 2 Харчатой \ ТП-912 \ ВЛ-0,4кВ ф.1 от ТП-912 | ул Колхозная | д.38 | Дом | 10.04.2023-14.04.2023 | Елистратова Ю.Н.-эл.монтер по э/э | Нет | с 08.00 до 17.00 | 1. потери на элементе сети | Нет | 1
84 | 101103704 | с Глинка | ТПС "Бада" 220/27,5/10кВ \ ВЛ 10 кВ ф. 2 Харчатой \ ТП-912 \ ВЛ-0,4кВ ф.1 от ТП-912 | ул Колхозная | д.39 | Дом(Выносной учет) | 10.04.2023-14.04.2023 | Елистратова Ю.Н.-эл.монтер по э/э | Нет | с 08.00 до 17.00 | 1. потери на элементе сети | Нет | 1
85 | 101080771 | с Глинка | ТПС "Бада" 220/27,5/10кВ \ ВЛ 10 кВ ф. 2 Харчатой \ ТП-912 \ ВЛ-0,4кВ ф.1 от ТП-912 | ул Колхозная | д.40 | Дом | 10.04.2023-14.04.2023 | Елистратова Ю.Н.-эл.монтер по э/э | Нет | с 08.00 до 17.00 | 1. потери на элементе сети | Нет | 1
86 | 101102239 | с Глинка | ТПС "Бада" 220/27,5/10кВ \ ВЛ 10 кВ ф. 2 Харчатой \ ТП-912 \ ВЛ-0,4кВ ф.1 от ТП-912 | ул Колхозная | д.41 | Дом | 10.04.2023-14.04.2023 | Елистратова Ю.Н.-эл.монтер по э/э | Нет | с 08.00 до 17.00 | 1. потери на элементе сети | Нет | 1
87 | 101153382 | с Глинка | ТПС "Бада" 220/27,5/10кВ \ ВЛ 10 кВ ф. 2 Харчатой \ ТП-912 \ ВЛ-0,4кВ ф.1 от ТП-912 | ул Колхозная | д.42 | Дом | 10.04.2023-14.04.2023 | Елистратова Ю.Н.-эл.монтер по э/э | Нет | с 08.00 до 17.00 | 1. потери на элементе сети | Нет | 1
88 | 101111757 | с Глинка | ТПС "Бада" 220/27,5/10кВ \ ВЛ 10 кВ ф. 2 Харчатой \ ТП-912 \ ВЛ-0,4кВ ф.1 от ТП-912 | ул Колхозная | д.46а | Дом | 10.04.2023-14.04.2023 | Елистратова Ю.Н.-эл.монтер по э/э | Нет | с 08.00 до 17.00 | 1. потери на элементе сети | Нет | 1
89 | 101171094 | с Глинка | ТПС "Бада" 220/27,5/10кВ \ ВЛ 10 кВ ф. 2 Харчатой \ ТП-912 \ ВЛ-0,4кВ ф.1 от ТП-912 | ул Колхозная | д.49 | Дом | 10.04.2023-14.04.2023 | Елистратова Ю.Н.-эл.монтер по э/э | Нет | с 08.00 до 17.00 | 1. потери на элементе сети | Нет | 1
90 | 101172639 | с Глинка | ТПС "Бада" 220/27,5/10кВ \ ВЛ 10 кВ ф. 2 Харчатой \ ТП-912 \ ВЛ-0,4кВ ф.1 от ТП-912 | ул Колхозная | д.50 | Дом | 10.04.2023-14.04.2023 | Елистратова Ю.Н.-эл.монтер по э/э | Нет | с 08.00 до 17.00 | 1. потери на элементе сети | Нет | 1
91 | 101172645 | с Глинка | ТПС "Бада" 220/27,5/10кВ \ ВЛ 10 кВ ф. 2 Харчатой \ ТП-912 \ ВЛ-0,4кВ ф.1 от ТП-912 | ул Колхозная | д.50 | Тепляк | 10.04.2023-14.04.2023 | Елистратова Ю.Н.-эл.монтер по э/э | Нет | с 08.00 до 17.00 | 1. потери на элементе сети | Нет | 1
92 | 101152974 | с Глинка | ТПС "Бада" 220/27,5/10кВ \ ВЛ 10 кВ ф. 2 Харчатой \ ТП-912 \ ВЛ-0,4кВ ф.1 от ТП-912 | ул Колхозная | д.54 | Дом | 10.04.2023-14.04.2023 | Шипилова Т.В.-эл.монтер по э/э | Нет | с 08.00 до 17.00 | 1. потери на элементе сети | Нет | 1
93 | 101157194 | с Глинка | ТПС "Бада" 220/27,5/10кВ \ ВЛ 10 кВ ф. 2 Харчатой \ ТП-912 \ ВЛ-0,4кВ ф.1 от ТП-912 | ул Нагорная | д.1 | Дом | 10.04.2023-14.04.2023 | Шипилова Т.В.-эл.монтер по э/э | Нет | с 08.00 до 17.00 | 1. потери на элементе сети | Нет | 1
94 | 101183076 | с Глинка | ТПС "Бада" 220/27,5/10кВ \ ВЛ 10 кВ ф. 2 Харчатой \ ТП-912 \ ВЛ-0,4кВ ф.1 от ТП-912 | ул Нагорная | д.2 | дом | 10.04.2023-14.04.2023 | Шипилова Т.В.-эл.монтер по э/э | Нет | с 08.00 до 17.00 | 1. потери на элементе сети | Нет | 1
95 | 101167252 | с Глинка | ТПС "Бада" 220/27,5/10кВ \ ВЛ 10 кВ ф. 2 Харчатой \ ТП-912 \ ВЛ-0,4кВ ф.1 от ТП-912 | ул Нагорная | д.4 | Дом | 10.04.2023-14.04.2023 | Шипилова Т.В.-эл.монтер по э/э | Нет | с 08.00 до 17.00 | 1. потери на элементе сети | Нет | 1
96 | 101168131 | с Глинка | ТПС "Бада" 220/27,5/10кВ \ ВЛ 10 кВ ф. 2 Харчатой \ ТП-912 \ ВЛ-0,4кВ ф.1 от ТП-912 | ул Нагорная | д.8кв.1 | Квартира(Выносной учет) | 10.04.2023-14.04.2023 | Шипилова Т.В.-эл.монтер по э/э | Нет | с 08.00 до 17.00 | 1. потери на элементе сети | Нет | 1
97 | 101116986 | с Глинка | ТПС "Бада" 220/27,5/10кВ \ ВЛ 10 кВ ф. 2 Харчатой \ ТП-912 \ ВЛ-0,4кВ ф.1 от ТП-912 | ул Нагорная | д.8кв.2 | Квартира(Выносной учет) | 10.04.2023-14.04.2023 | Шипилова Т.В.-эл.монтер по э/э | Нет | с 08.00 до 17.00 | 1. потери на элементе сети | Нет | 1
98 | 101081151 | с Глинка | ТПС "Бада" 220/27,5/10кВ \ ВЛ 10 кВ ф. 2 Харчатой \ ТП-912 \ ВЛ-0,4кВ ф.1 от ТП-912 | ул Нагорная | д.14 | Дом | 10.04.2023-14.04.2023 | Шипилова Т.В.-эл.монтер по э/э | Нет | с 08.00 до 17.00 | 1. потери на элементе сети | Нет | 1
99 | 101061061 | с Глинка | ТПС "Бада" 220/27,5/10кВ \ ВЛ 10 кВ ф. 2 Харчатой \ ТП-912 \ ВЛ-0,4кВ ф.1 от ТП-912 | ул Нагорная | д.15 | дом | 10.04.2023-14.04.2023 | Шипилова Т.В.-эл.монтер по э/э | Нет | с 08.00 до 17.00 | 1. потери на элементе сети | Нет | 1
100 | 101084303 | с Глинка | ТПС "Бада" 220/27,5/10кВ \ ВЛ 10 кВ ф. 2 Харчатой \ ТП-912 \ ВЛ-0,4кВ ф.1 от ТП-912 | ул Станционная | д.1 | Дом(выносной учет) | 10.04.2023-14.04.2023 | Шипилова Т.В.-эл.монтер по э/э | Нет | с 08.00 до 17.00 | 1. потери на элементе сети | Нет | 1
101 | 101084307 | с Глинка | ТПС "Бада" 220/27,5/10кВ \ ВЛ 10 кВ ф. 2 Харчатой \ ТП-912 \ ВЛ-0,4кВ ф.1 от ТП-912 | ул Станционная | д.1 | Гараж(Выносной учет) | 10.04.2023-14.04.2023 | Шипилова Т.В.-эл.монтер по э/э | Нет | с 08.00 до 17.00 | 1. потери на элементе сети | Нет | 1
102 | 101194002 | с Глинка | ТПС "Бада" 220/27,5/10кВ \ ВЛ 10 кВ ф. 2 Харчатой \ ТП-912 \ ВЛ-0,4кВ ф.1 от ТП-912 | ул Станционная | д.1а | Дом | 10.04.2023-14.04.2023 | Шипилова Т.В.-эл.монтер по э/э | Нет | с 08.00 до 17.00 | 1. потери на элементе сети | Нет | 1
103 | 101101819 | с Глинка | ТПС "Бада" 220/27,5/10кВ \ ВЛ 10 кВ ф. 2 Харчатой \ ТП-912 \ ВЛ-0,4кВ ф.1 от ТП-912 | ул Станционная | д.2 | Дом | 10.04.2023-14.04.2023 | Шипилова Т.В.-эл.монтер по э/э | Нет | с 08.00 до 17.00 | 1. потери на элементе сети | Нет | 1
104 | 101073858 | с Глинка | ТПС "Бада" 220/27,5/10кВ \ ВЛ 10 кВ ф. 2 Харчатой \ ТП-912 \ ВЛ-0,4кВ ф.1 от ТП-912 | ул Станционная | д.3 | Дом(Выносной учет) | 10.04.2023-14.04.2023 | Шипилова Т.В.-эл.монтер по э/э | Нет | с 08.00 до 17.00 | 1. потери на элементе сети | Нет | 1
105 | 101107922 | с Глинка | ТПС "Бада" 220/27,5/10кВ \ ВЛ 10 кВ ф. 2 Харчатой \ ТП-912 \ ВЛ-0,4кВ ф.1 от ТП-912 | ул Станционная | д.4кв.1 | Квартира | 10.04.2023-14.04.2023 | Шипилова Т.В.-эл.монтер по э/э | Нет | с 08.00 до 17.00 | 1. потери на элементе сети | Нет | 1
106 | 101050304 | с Глинка | ТПС "Бада" 220/27,5/10кВ \ ВЛ 10 кВ ф. 2 Харчатой \ ТП-912 \ ВЛ-0,4кВ ф.1 от ТП-912 | ул Станционная | д.4кв.2 | Квартира | 10.04.2023-14.04.2023 | Шипилова Т.В.-эл.монтер по э/э | Нет | с 08.00 до 17.00 | 1. потери на элементе сети | Нет | 1
107 | 101166658 | с Глинка | ТПС "Бада" 220/27,5/10кВ \ ВЛ 10 кВ ф. 2 Харчатой \ ТП-912 \ ВЛ-0,4кВ ф.1 от ТП-912 | ул Станционная | д.5кв.1 | Квартира | 10.04.2023-14.04.2023 | Шипилова Т.В.-эл.монтер по э/э | Нет | с 08.00 до 17.00 | 1. потери на элементе сети | Нет | 1
108 | 101072898 | с Глинка | ТПС "Бада" 220/27,5/10кВ \ ВЛ 10 кВ ф. 2 Харчатой \ ТП-912 \ ВЛ-0,4кВ ф.1 от ТП-912 | ул Станционная | д.5кв.2 | Квартира | 10.04.2023-14.04.2023 | Шипилова Т.В.-эл.монтер по э/э | Нет | с 08.00 до 17.00 | 1. потери на элементе сети | Нет | 1
109 | 101183745 | с Глинка | ТПС "Бада" 220/27,5/10кВ \ ВЛ 10 кВ ф. 2 Харчатой \ ТП-912 \ ВЛ-0,4кВ ф.1 от ТП-912 | ул Станционная | д.6кв.3 | Квартира | 10.04.2023-14.04.2023 | Шипилова Т.В.-эл.монтер по э/э | Нет | с 08.00 до 17.00 | 1. потери на элементе сети | Нет | 1
110 | 101106037 | с Глинка | ТПС "Бада" 220/27,5/10кВ \ ВЛ 10 кВ ф. 2 Харчатой \ ТП-912 \ ВЛ-0,4кВ ф.1 от ТП-912 | ул Станционная | д.6кв.4 | Квартира | 10.04.2023-14.04.2023 | Шипилова Т.В.-эл.монтер по э/э | Нет | с 08.00 до 17.00 | 1. потери на элементе сети | Нет | 1
111 | 101158774 | с Глинка | ТПС "Бада" 220/27,5/10кВ \ ВЛ 10 кВ ф. 2 Харчатой \ ТП-912 \ ВЛ-0,4кВ ф.1 от ТП-912 | ул Школьная | д.1 | Веранда | 10.04.2023-14.04.2023 | Шипилова Т.В.-эл.монтер по э/э | Нет | с 08.00 до 17.00 | 1. потери на элементе сети | Нет | 1
112 | 101063045 | с Глинка | ТПС "Бада" 220/27,5/10кВ \ ВЛ 10 кВ ф. 2 Харчатой \ ТП-912 \ ВЛ-0,4кВ ф.1 от ТП-912 | ул Школьная | д.2 | Дом | 10.04.2023-14.04.2023 | Шипилова Т.В.-эл.монтер по э/э | Нет | с 08.00 до 17.00 | 1. потери на элементе сети | Нет | 1
113 | 101137243 | с Глинка | ТПС "Бада" 220/27,5/10кВ \ ВЛ 10 кВ ф. 2 Харчатой \ ТП-912 \ ВЛ-0,4кВ ф.1 от ТП-912 | ул Школьная | д.4 | Дом | 10.04.2023-14.04.2023 | Шипилова Т.В.-эл.монтер по э/э | Нет | с 08.00 до 17.00 | 1. потери на элементе сети | Нет | 1
114 | 101048697 | с Глинка | ТПС "Бада" 220/27,5/10кВ \ ВЛ 10 кВ ф. 2 Харчатой \ ТП-912 \ ВЛ-0,4кВ ф.1 от ТП-912 | ул Школьная | д.5 | Дом | 10.04.2023-14.04.2023 | Карпова В.Н.-эл.монтер по э/э | Нет | с 08.00 до 17.00 | 1. потери на элементе сети | Нет | 1
115 | 101069561 | с Глинка | ТПС "Бада" 220/27,5/10кВ \ ВЛ 10 кВ ф. 2 Харчатой \ ТП-912 \ ВЛ-0,4кВ ф.1 от ТП-912 | ул Школьная | д.6 | Дом | 10.04.2023-14.04.2023 | Карпова В.Н.-эл.монтер по э/э | Нет | с 08.00 до 17.00 | 1. потери на элементе сети | Нет | 1
116 | 101171906 | с Глинка | ТПС "Бада" 220/27,5/10кВ \ ВЛ 10 кВ ф. 2 Харчатой \ ТП-912 \ ВЛ-0,4кВ ф.1 от ТП-912 | ул Школьная | д.8 | Дом | 10.04.2023-14.04.2023 | Карпова В.Н.-эл.монтер по э/э | Нет | с 08.00 до 17.00 | 1. потери на элементе сети | Нет | 1
117 | 101128373 | с Глинка | ТПС "Бада" 220/27,5/10кВ \ ВЛ 10 кВ ф. 2 Харчатой \ ТП-912 \ ВЛ-0,4кВ ф.1 от ТП-912 | ул Школьная | д.9 | Дом | 10.04.2023-14.04.2023 | Карпова В.Н.-эл.монтер по э/э | Нет | с 08.00 до 17.00 | 1. потери на элементе сети | Нет | 1
118 | 101140182 | с Глинка | ТПС "Бада" 220/27,5/10кВ \ ВЛ 10 кВ ф. 2 Харчатой \ ТП-912 \ ВЛ-0,4кВ ф.2 от ТП-912 | ул Школьная | д.12 | Дом | 10.04.2023-14.04.2023 | Карпова В.Н.-эл.монтер по э/э | Нет | с 08.00 до 17.00 | 1. потери на элементе сети | Нет | 1
119 | 101157459 | с Глинка | ТПС "Бада" 220/27,5/10кВ \ ВЛ 10 кВ ф. 2 Харчатой \ ТП-912 \ ВЛ-0,4кВ ф.2 от ТП-912 | ул Школьная | д.14 | Дом | 10.04.2023-14.04.2023 | Карпова В.Н.-эл.монтер по э/э | Нет | с 08.00 до 17.00 | 1. потери на элементе сети | Нет | 1
120 | 101098636 | с Глинка | ТПС "Бада" 220/27,5/10кВ \ ВЛ 10 кВ ф. 2 Харчатой \ ТП-912 \ ВЛ-0,4кВ ф.2 от ТП-912 | ул Школьная | д.15 | Дом | 10.04.2023-14.04.2023 | Карпова В.Н.-эл.монтер по э/э | Нет | с 08.00 до 17.00 | 1. потери на элементе сети | Нет | 1
121 | 101080395 | с Глинка | ТПС "Бада" 220/27,5/10кВ \ ВЛ 10 кВ ф. 2 Харчатой \ ТП-912 \ ВЛ-0,4кВ ф.2 от ТП-912 | ул Школьная | д.17 | Дом(Выносной учет) | 10.04.2023-14.04.2023 | Карпова В.Н.-эл.монтер по э/э | Нет | с 08.00 до 17.00 | 1. потери на элементе сети | Нет | 1
122 | 101098333 | с Глинка | ТПС "Бада" 220/27,5/10кВ \ ВЛ 10 кВ ф. 2 Харчатой \ ТП-912 \ ВЛ-0,4кВ ф.2 от ТП-912 | ул Школьная | д.21 | Дом | 10.04.2023-14.04.2023 | Карпова В.Н.-эл.монтер по э/э | Нет | с 08.00 до 17.00 | 1. потери на элементе сети | Нет | 1
123 | 101053299 | с Глинка | ТПС "Бада" 220/27,5/10кВ \ ВЛ 10 кВ ф. 2 Харчатой \ ТП-912 \ ВЛ-0,4кВ ф.2 от ТП-912 | ул Школьная | д.23 | Дом | 10.04.2023-14.04.2023 | Карпова В.Н.-эл.монтер по э/э | Нет | с 08.00 до 17.00 | 1. потери на элементе сети | Нет | 1
124 | 101128158 | с Глинка | ТПС "Бада" 220/27,5/10кВ \ ВЛ 10 кВ ф. 2 Харчатой \ ТП-912 \ ВЛ-0,4кВ ф.2 от ТП-912 | ул Школьная | д.25 | Дом | 10.04.2023-14.04.2023 | Карпова В.Н.-эл.монтер по э/э | Нет | с 08.00 до 17.00 | 1. потери на элементе сети | Нет | 1
125 | 101103398 | с Закульта | ТПС "Бада" 220/27,5/10кВ \ ВЛ 10 кВ ф. 3 Ушоты \ ТП-917 \ ВЛ-0,4кВ ф.1 от ТП-917 | ул Школьная | д.15кв.2 | Квартира | 10.04.2023-14.04.2023 | Карпова В.Н.-эл.монтер по э/э | Нет | с 08.00 до 17.00 | 1. потери на элементе сети | Нет | 1
126 | 101138774 | с Закульта | ТПС "Бада" 220/27,5/10кВ \ ВЛ 10 кВ ф. 3 Ушоты \ ТП-917 \ ВЛ-0,4кВ ф.1 от ТП-917 | ул Школьная | д.15кв.1 | Квартира | 10.04.2023-14.04.2023 | Карпова В.Н.-эл.монтер по э/э | Нет | с 08.00 до 17.00 | 1. потери на элементе сети | Нет | 1
127 | 101101310 | с Закульта | ТПС "Бада" 220/27,5/10кВ \ ВЛ 10 кВ ф. 3 Ушоты \ ТП-917 \ ВЛ-0,4кВ ф.1 от ТП-917 | ул Школьная | д.17кв.1 | Квартира | 10.04.2023-14.04.2023 | Карпова В.Н.-эл.монтер по э/э | Нет | с 08.00 до 17.00 | 1. потери на элементе сети | Нет | 1
128 | 101172922 | с Закульта | ТПС "Бада" 220/27,5/10кВ \ ВЛ 10 кВ ф. 3 Ушоты \ ТП-917 \ ВЛ-0,4кВ ф.1 от ТП-917 | ул Школьная | д.17кв.2 | Дом | 10.04.2023-14.04.2023 | Карпова В.Н.-эл.монтер по э/э | Нет | с 08.00 до 17.00 | 1. потери на элементе сети | Нет | 1
129 | 101108151 | с Закульта | ТПС "Бада" 220/27,5/10кВ \ ВЛ 10 кВ ф. 3 Ушоты \ ТП-917 \ ВЛ-0,4кВ ф.1 от ТП-917 | ул Школьная | д.19кв.2 | Квартира | 10.04.2023-14.04.2023 | Карпова В.Н.-эл.монтер по э/э | Нет | с 08.00 до 17.00 | 1. потери на элементе сети | Нет | 1
130 | 101122481 | с Закульта | ТПС "Бада" 220/27,5/10кВ \ ВЛ 10 кВ ф. 3 Ушоты \ ТП-917 \ ВЛ-0,4кВ ф.1 от ТП-917 | ул Школьная | д.19кв.1 | Квартира | 10.04.2023-14.04.2023 | Карпова В.Н.-эл.монтер по э/э | Нет | с 08.00 до 17.00 | 1. потери на элементе сети | Нет | 1
131 | 101051285 | с Закульта | ТПС "Бада" 220/27,5/10кВ \ ВЛ 10 кВ ф. 3 Ушоты \ ТП-917 \ ВЛ-0,4кВ ф.1 от ТП-917 | ул Школьная | д.21кв.2 | Дом | 10.04.2023-14.04.2023 | Карпова В.Н.-эл.монтер по э/э | Нет | с 08.00 до 17.00 | 1. потери на элементе сети | Нет | 1
132 | 101088812 | с Закульта | ТПС "Бада" 220/27,5/10кВ \ ВЛ 10 кВ ф. 3 Ушоты \ ТП-917 \ ВЛ-0,4кВ ф.1 от ТП-917 | ул Школьная | д.21кв.1 | Квартира | 10.04.2023-14.04.2023 | Карпова В.Н.-эл.монтер по э/э | Нет | с 08.00 до 17.00 | 1. потери на элементе сети | Нет | 1
133 | 101129205 | с Закульта | ТПС "Бада" 220/27,5/10кВ \ ВЛ 10 кВ ф. 3 Ушоты \ ТП-917 \ ВЛ-0,4кВ ф.1 от ТП-917 | ул Школьная | д.22 | Дом | 10.04.2023-14.04.2023 | Карпова В.Н.-эл.монтер по э/э | Нет | с 08.00 до 17.00 | 1. потери на элементе сети | Нет | 1
134 | 101166708 | с Закульта | ТПС "Бада" 220/27,5/10кВ \ ВЛ 10 кВ ф. 3 Ушоты \ ТП-917 \ ВЛ-0,4кВ ф.1 от ТП-917 | ул Школьная | д.26 | Дом(Выносной учет) | 10.04.2023-14.04.2023 | Карпова В.Н.-эл.монтер по э/э | Нет | с 08.00 до 17.00 | 1. потери на элементе сети | Нет | 1
135 | 101118771 | с Закульта | ТПС "Бада" 220/27,5/10кВ \ ВЛ 10 кВ ф. 3 Ушоты \ ТП-917 \ ВЛ-0,4кВ ф.1 от ТП-917 | ул Школьная | д.28 | Дом | 10.04.2023-14.04.2023 | Омельченко Р.А.-эл.монтер по э/э | Нет | с 08.00 до 17.00 | 1. потери на элементе сети | Нет | 1
136 | 101154657 | с Закульта | ТПС "Бада" 220/27,5/10кВ \ ВЛ 10 кВ ф. 3 Ушоты \ ТП-917 \ ВЛ-0,4кВ ф.1 от ТП-917 | ул Школьная | д.30 | дом | 10.04.2023-14.04.2023 | Омельченко Р.А.-эл.монтер по э/э | Нет | с 08.00 до 17.00 | 1. потери на элементе сети | Нет | 1
137 | 101051865 | с Закульта | ТПС "Бада" 220/27,5/10кВ \ ВЛ 10 кВ ф. 3 Ушоты \ ТП-917 \ ВЛ-0,4кВ ф.1 от ТП-917 | ул Школьная | д.35 | Дом(Выносной учет) | 10.04.2023-14.04.2023 | Омельченко Р.А.-эл.монтер по э/э | Нет | с 08.00 до 17.00 | 1. потери на элементе сети | Нет | 1
138 | 101195546 | с Закульта | ТПС "Бада" 220/27,5/10кВ \ ВЛ 10 кВ ф. 3 Ушоты \ ТП-917 \ ВЛ-0,4кВ ф.1 от ТП-917 | ул Школьная | д.37 | Дом(Выносной учет) | 10.04.2023-14.04.2023 | Омельченко Р.А.-эл.монтер по э/э | Нет | с 08.00 до 17.00 | 1. потери на элементе сети | Нет | 1
139 | 101178603 | с Закульта | ТПС "Бада" 220/27,5/10кВ \ ВЛ 10 кВ ф. 3 Ушоты \ ТП-917 \ ВЛ-0,4кВ ф.1 от ТП-917 | ул Школьная | д.38 | Дом(Выносной учет) | 10.04.2023-14.04.2023 | Омельченко Р.А.-эл.монтер по э/э | Нет | с 08.00 до 17.00 | 1. потери на элементе сети | Нет | 1
140 | 101074190 | с Закульта | ТПС "Бада" 220/27,5/10кВ \ ВЛ 10 кВ ф. 3 Ушоты \ ТП-917 \ ВЛ-0,4кВ ф.1 от ТП-917 | ул Школьная | д.39 | Дом(выносной учет) | 10.04.2023-14.04.2023 | Омельченко Р.А.-эл.монтер по э/э | Нет | с 08.00 до 17.00 | 1. потери на элементе сети | Нет | 1
141 | 101124526 | с Закульта | ТПС "Бада" 220/27,5/10кВ \ ВЛ 10 кВ ф. 3 Ушоты \ ТП-917 \ ВЛ-0,4кВ ф.1 от ТП-917 | ул Школьная | д.40 | Дом(Выносной учет) | 10.04.2023-14.04.2023 | Омельченко Р.А.-эл.монтер по э/э | Нет | с 08.00 до 17.00 | 1. потери на элементе сети | Нет | 1
142 | 101049517 | с Закульта | ТПС "Бада" 220/27,5/10кВ \ ВЛ 10 кВ ф. 3 Ушоты \ ТП-917 \ ВЛ-0,4кВ ф.1 от ТП-917 | ул Школьная | д.41 | Дом | 10.04.2023-14.04.2023 | Омельченко Р.А.-эл.монтер по э/э | Нет | с 08.00 до 17.00 | 1. потери на элементе сети | Нет | 1
143 | 101066036 | с Закульта | ТПС "Бада" 220/27,5/10кВ \ ВЛ 10 кВ ф. 3 Ушоты \ ТП-917 \ ВЛ-0,4кВ ф.1 от ТП-917 | ул Школьная | д.42 | Дом | 10.04.2023-14.04.2023 | Омельченко Р.А.-эл.монтер по э/э | Нет | с 08.00 до 17.00 | 1. потери на элементе сети | Нет | 1
144 | 101151619 | с Закульта | ТПС "Бада" 220/27,5/10кВ \ ВЛ 10 кВ ф. 3 Ушоты \ ТП-917 \ ВЛ-0,4кВ ф.1 от ТП-917 | ул Школьная | д.45 | Дом | 10.04.2023-14.04.2023 | Омельченко Р.А.-эл.монтер по э/э | Нет | с 08.00 до 17.00 | 1. потери на элементе сети | Нет | 1
145 | 101087802 | с Закульта | ТПС "Бада" 220/27,5/10кВ \ ВЛ 10 кВ ф. 3 Ушоты \ ТП-917 \ ВЛ-0,4кВ ф.1 от ТП-917 | ул Школьная | д.47 | Дом | 10.04.2023-14.04.2023 | Омельченко Р.А.-эл.монтер по э/э | Нет | с 08.00 до 17.00 | 1. потери на элементе сети | Нет | 1
146 | 101142818 | с Закульта | ТПС "Бада" 220/27,5/10кВ \ ВЛ 10 кВ ф. 3 Ушоты \ ТП-918 \ ВЛ-0,4кВ ф.1 от ТП-918 | ул Кооперативная | д.24кв.2 | квартира | 10.04.2023-14.04.2023 | Омельченко Р.А.-эл.монтер по э/э | Нет | с 08.00 до 17.00 | 1. потери на элементе сети | Нет | 1
147 | 101066689 | с Бада | ТПС "Бада" 220/27,5/10кВ \ ВЛ 10 кВ ф. 2 Харчатой \ ТП-901 \ ВЛ-0,4кВ ф.2 от ТП-901 | ул 1-я Колхозная | д.34 | Дом | 10.04.2023-14.04.2023 | Омельченко Р.А.-эл.монтер по э/э | Нет | с 08.00 до 17.00 | 1. потери на элементе сети | Нет | 1
148 | 101114538 | с Бада | ТПС "Бада" 220/27,5/10кВ \ ВЛ 10 кВ ф. 3 Ушоты \ ТП-914 \ ВЛ-0,4кВ ф.3 от ТП-914 | ул 2-я Сенная | д.8кв.1 | Квартира | 10.04.2023-14.04.2023 | Омельченко Р.А.-эл.монтер по э/э | Нет | с 08.00 до 17.00 | 1. потери на элементе сети | Нет | 1
149 | 101156461 | с Бада | ТПС "Бада" 220/27,5/10кВ \ ВЛ 10 кВ ф. 2 Харчатой \ ТП-901 \ ВЛ-0,4кВ ф.3 от ТП-901 | ул Красноармейская | д.29 | Дом | 10.04.2023-14.04.2023 | Омельченко Р.А.-эл.монтер по э/э | Нет | с 08.00 до 17.00 | 1. потери на элементе сети | Нет | 1
150 | 101064450 | с Бада | ТПС "Бада" 220/27,5/10кВ \ ВЛ 10 кВ ф. 2 Харчатой \ ТП-904 \ ВЛ-0,4кВ ф.1 от ТП-904 | ул Октябрьская | д.126 | Дом (выносной учёт) | 10.04.2023-14.04.2023 | Омельченко Р.А.-эл.монтер по э/э | Нет | с 08.00 до 17.00 | 1. потери на элементе сети | Нет | 1
151 | 101084557 | с Бада | ТПС "Бада" 220/27,5/10кВ \ ВЛ 10 кВ ф. 7 Бугутуй \ ТП-933 \ ВЛ-0,4кВ ф.1 от ТП-933 | ул Первомайская | д.26 | Дом | 10.04.2023-14.04.2023 | Омельченко Р.А.-эл.монтер по э/э | Нет | с 08.00 до 17.00 | 1. потери на элементе сети | Нет | 1
152 | 101155618 | с Бада | ТПС "Бада" 220/27,5/10кВ \ ВЛ 10 кВ ф. 7 Бугутуй \ ТП-932 \ ВЛ-0,4кВ ф.2 от ТП-932 | ул Пионерская | д.11 | Дом,кухня | 10.04.2023-14.04.2023 | Омельченко Р.А.-эл.монтер по э/э | Нет | с 08.00 до 17.00 | 1. потери на элементе сети | Нет | 1
153 | 101155622 | с Бада | ТПС "Бада" 220/27,5/10кВ \ ВЛ 10 кВ ф. 7 Бугутуй \ ТП-932 \ ВЛ-0,4кВ ф.2 от ТП-932 | ул Пионерская | д.11 | дом | 10.04.2023-14.04.2023 | Омельченко Р.А.-эл.монтер по э/э | Нет | с 08.00 до 17.00 | 1. потери на элементе сети | Нет | 1
154 | 101074389 | с Бада | ТПС "Бада" 220/27,5/10кВ \ ВЛ 10 кВ ф. 9 ГРЭ \ ТП-924 \ ВЛ-0,4кВ ф.1 от ТП-924 | ул Почтовая | д.19кв.11 | Гараж | 10.04.2023-14.04.2023 | Омельченко Р.А.-эл.монтер по э/э | Нет | с 08.00 до 17.00 | 1. потери на элементе сети | Нет | 1
155 | 101134753 | с Бада | ТПС "Бада" 220/27,5/10кВ \ ВЛ 10 кВ ф. 9 ГРЭ \ ТП-924 \ ВЛ-0,4кВ ф.1 от ТП-924 | ул Почтовая | д.19кв.9 | Гараж | 10.04.2023-14.04.2023 | Омельченко Р.А.-эл.монтер по э/э | Нет | с 08.00 до 17.00 | 1. потери на элементе сети | Нет | 1
5.4. |  | К-Чикойский РЭС | [10 empty] | 197
1 | 101180848 | с Красный Чикой | ПС 110кВ Красный Чикой \ ВЛ 10 кВ ф. 13 Чикой-2 \ ТП-26313 \ ВЛ-0,4кВ ф-1 от ТП-26313 | ул Комсомольская | 1 | Квартира | 2023-04-04 | Эл.монтер Алексеев А.П. | Нет | с 08.00 до 17.00 | 1. потери на элементе сети | Нет | 1
2 | 101186902 | с Красный Чикой | ПС 110кВ Красный Чикой \ ВЛ 10 кВ ф. 13 Чикой-2 \ ТП-26313 \ ВЛ-0,4кВ ф-1 от ТП-26313 | ул Комсомольская | 1 | Квартира | 2023-04-04 | Эл.монтер Алексеев А.П. | Нет | с 08.00 до 17.00 | 1. потери на элементе сети | Нет | 1
3 | 101187402 | с Красный Чикой | ПС 110кВ Красный Чикой \ ВЛ 10 кВ ф. 13 Чикой-2 \ ТП-26313 \ ВЛ-0,4кВ ф-1 от ТП-26313 | ул Комсомольская | 1 | Дом | 2023-04-04 | Эл.монтер Алексеев А.П. | Нет | с 08.00 до 17.00 | 1. потери на элементе сети | Нет | 1
4 | 101196000 | с Красный Чикой | ПС 110кВ Красный Чикой \ ВЛ 10 кВ ф. 13 Чикой-2 \ ТП-26313 \ ВЛ-0,4кВ ф-1 от ТП-26313 | ул Коммунальная | 1 | Квартира | 2023-04-04 | Эл.монтер Алексеев А.П. | Нет | с 08.00 до 17.00 | 1. потери на элементе сети | Нет | 1
5 | 101219749 | с Красный Чикой | ПС 110кВ Красный Чикой \ ВЛ 10 кВ ф. 13 Чикой-2 \ ТП-26313 \ ВЛ-0,4кВ ф-1 от ТП-26313 | ул Комсомольская | 1 | выносной учет | 2023-04-04 | Эл.монтер Алексеев А.П. | Нет | с 08.00 до 17.00 | 1. потери на элементе сети | Нет | 1
6 | 101227099 | с Красный Чикой | ПС 110кВ Красный Чикой \ ВЛ 10 кВ ф. 13 Чикой-2 \ ТП-26313 \ ВЛ-0,4кВ ф-1 от ТП-26313 | ул Комсомольская | 1 | Квартира | 2023-04-04 | Эл.монтер Алексеев А.П. | Нет | с 08.00 до 17.00 | 1. потери на элементе сети | Нет | 1
7 | 101227188 | с Красный Чикой | ПС 110кВ Красный Чикой \ ВЛ 10 кВ ф. 13 Чикой-2 \ ТП-26313 \ ВЛ-0,4кВ Ф-2от ТП-26313 | ул Почтовая | 1 | дом | 2023-04-04 | Эл.монтер Гаврилов Э.Н. | Нет | с 08.00 до 17.00 | 1. потери на элементе сети | Нет | 1
8 | 101231396 | с Красный Чикой | ПС 110кВ Красный Чикой \ ВЛ 10 кВ ф. 13 Чикой-2 \ ТП-26313 \ ВЛ-0,4кВ ф-1 от ТП-26313 | ул Комсомольская | 1 | Выносной шкаф | 2023-04-04 | Эл.монтер Гаврилов Э.Н. | Нет | с 08.00 до 17.00 | 1. потери на элементе сети | Нет | 1
9 | 101179933 | с Красный Чикой | ПС 110кВ Красный Чикой \ ВЛ 10 кВ ф. 13 Чикой-2 \ ТП-26313 \ ВЛ-0,4кВ ф-1 от ТП-26313 | ул Комсомольская | 2 | Дом | 2023-04-04 | Эл.монтер Гаврилов Э.Н. | Нет | с 08.00 до 17.00 | 1. потери на элементе сети | Нет | 1
10 | 101182084 | с Красный Чикой | ПС 110кВ Красный Чикой \ ВЛ 10 кВ ф. 13 Чикой-2 \ ТП-26313 \ ВЛ-0,4кВ ф-1 от ТП-26313 | ул Комсомольская | 2 | квартира | 2023-04-04 | Эл.монтер Гаврилов Э.Н. | Нет | с 08.00 до 17.00 | 1. потери на элементе сети | Нет | 1
11 | 101186069 | с Красный Чикой | ПС 110кВ Красный Чикой \ ВЛ 10 кВ ф. 13 Чикой-2 \ ТП-26313 \ ВЛ-0,4кВ ф-1 от ТП-26313 | ул Комсомольская | 2 | Выносной учет | 2023-04-04 | Эл.монтер Гаврилов Э.Н. | Нет | с 08.00 до 17.00 | 1. потери на элементе сети | Нет | 1
12 | 101188529 | с Красный Чикой | ПС 110кВ Красный Чикой \ ВЛ 10 кВ ф. 13 Чикой-2 \ ТП-26313 \ ВЛ-0,4кВ ф-1 от ТП-26313 | ул Комсомольская | 2 | Дом | 2023-04-04 | Эл.монтер Гаврилов Э.Н. | Нет | с 08.00 до 17.00 | 1. потери на элементе сети | Нет | 1
13 | 101190562 | с Красный Чикой | ПС 110кВ Красный Чикой \ ВЛ 10 кВ ф. 13 Чикой-2 \ ТП-26313 \ ВЛ-0,4кВ Ф-2от ТП-26313 | ул Почтовая | 2 | Дом | 2023-04-04 | Эл.монтер Мисюркеев Д.В. | Нет | с 08.00 до 17.00 | 1. потери на элементе сети | Нет | 1
14 | 101207361 | с Красный Чикой | ПС 110кВ Красный Чикой \ ВЛ 10 кВ ф. 13 Чикой-2 \ ТП-26313 \ ВЛ-0,4кВ ф-1 от ТП-26313 | ул Коммунальная | 2 | Дом | 2023-04-04 | Эл.монтер Мисюркеев Д.В. | Нет | с 08.00 до 17.00 | 1. потери на элементе сети | Нет | 1
15 | 101212119 | с Красный Чикой | ПС 110кВ Красный Чикой \ ВЛ 10 кВ ф. 13 Чикой-2 \ ТП-26313 \ ВЛ-0,4кВ ф-1 от ТП-26313 | ул Комсомольская | 2 | Дом | 2023-04-04 | Эл.монтер Мисюркеев Д.В. | Нет | с 08.00 до 17.00 | 1. потери на элементе сети | Нет | 1
16 | 101222028 | с Красный Чикой | ПС 110кВ Красный Чикой \ ВЛ 10 кВ ф. 13 Чикой-2 \ ТП-26313 \ ВЛ-0,4кВ ф-1 от ТП-26313 | ул Комсомольская | 2 | Квартира | 2023-04-04 | Эл.монтер Мисюркеев Д.В. | Нет | с 08.00 до 17.00 | 1. потери на элементе сети | Нет | 1
17 | 101231885 | с Красный Чикой | ПС 110кВ Красный Чикой \ ВЛ 10 кВ ф. 13 Чикой-2 \ ТП-26313 \ ВЛ-0,4кВ ф-1 от ТП-26313 | ул Комсомольская | 2 | Квартира | 2023-04-04 | Эл.монтер Мисюркеев Д.В. | Нет | с 08.00 до 17.00 | 1. потери на элементе сети | Нет | 1
18 | 101181186 | с Красный Чикой | ПС 110кВ Красный Чикой \ ВЛ 10 кВ ф. 13 Чикой-2 \ ТП-26313 \ ВЛ-0,4кВ Ф-2от ТП-26313 | ул Комсомольская | 3 | Квартира | 2023-04-04 | Эл.монтер Мисюркеев Д.В. | Нет | с 08.00 до 17.00 | 1. потери на элементе сети | Нет | 1
19 | 101206945 | с Красный Чикой | ПС 110кВ Красный Чикой \ ВЛ 10 кВ ф. 13 Чикой-2 \ ТП-26313 \ ВЛ-0,4кВ Ф-2от ТП-26313 | ул Комсомольская | 3 | Квартира | 2023-04-05 | Эл.монтер Алексеев А.П. | Нет | с 08.00 до 17.00 | 1. потери на элементе сети | Нет | 1
20 | 101208632 | с Красный Чикой | ПС 110кВ Красный Чикой \ ВЛ 10 кВ ф. 13 Чикой-2 \ ТП-26313 \ ВЛ-0,4кВ Ф-2от ТП-26313 | ул Комсомольская | 3 | Дом | 2023-04-05 | Эл.монтер Алексеев А.П. | Нет | с 08.00 до 17.00 | 1. потери на элементе сети | Нет | 1
21 | 101214705 | с Красный Чикой | ПС 110кВ Красный Чикой \ ВЛ 10 кВ ф. 13 Чикой-2 \ ТП-26313 \ ВЛ-0,4кВ Ф-2от ТП-26313 | ул Комсомольская | 3 | Дом | 2023-04-05 | Эл.монтер Алексеев А.П. | Нет | с 08.00 до 17.00 | 1. потери на элементе сети | Нет | 1
22 | 101216100 | с Красный Чикой | ПС 110кВ Красный Чикой \ ВЛ 10 кВ ф. 13 Чикой-2 \ ТП-26313 \ ВЛ-0,4кВ Ф-2от ТП-26313 | ул Комсомольская | 3 | Дом | 2023-04-05 | Эл.монтер Алексеев А.П. | Нет | с 08.00 до 17.00 | 1. потери на элементе сети | Нет | 1
23 | 101178690 | с Красный Чикой | ПС 110кВ Красный Чикой \ ВЛ 10 кВ ф. 13 Чикой-2 \ ТП-26313 \ ВЛ-0,4кВ ф-1 от ТП-26313 | ул Коммунальная | 4 | Дом | 2023-04-05 | Эл.монтер Алексеев А.П. | Нет | с 08.00 до 17.00 | 1. потери на элементе сети | Нет | 1
24 | 101220742 | с Красный Чикой | ПС 110кВ Красный Чикой \ ВЛ 10 кВ ф. 13 Чикой-2 \ ТП-26313 \ ВЛ-0,4кВ ф-1 от ТП-26313 | ул Коммунальная | 4 | выносной учет | 2023-04-05 | Эл.монтер Алексеев А.П. | Нет | с 08.00 до 17.00 | 1. потери на элементе сети | Нет | 1
25 | 101209039 | с Красный Чикой | ПС 110кВ Красный Чикой \ ВЛ 10 кВ ф. 13 Чикой-2 \ ТП-26313 \ ВЛ-0,4кВ Ф-2от ТП-26313 | ул Комсомольская | 5 | Выносной шкаф | 2023-04-05 | Эл.монтер Гаврилов Э.Н. | Нет | с 08.00 до 17.00 | 1. потери на элементе сети | Нет | 1
26 | 101218972 | с Красный Чикой | ПС 110кВ Красный Чикой \ ВЛ 10 кВ ф. 13 Чикой-2 \ ТП-26313 \ ВЛ-0,4кВ ф-1 от ТП-26313 | ул Почтовая | 5 | Дом | 2023-04-05 | Эл.монтер Гаврилов Э.Н. | Нет | с 08.00 до 17.00 | 1. потери на элементе сети | Нет | 1
27 | 101206636 | с Красный Чикой | ПС 110кВ Красный Чикой \ ВЛ 10 кВ ф. 13 Чикой-2 \ ТП-26313 \ ВЛ-0,4кВ Ф-2от ТП-26313 | ул Почтовая | 6 | Дом | 2023-04-05 | Эл.монтер Гаврилов Э.Н. | Нет | с 08.00 до 17.00 | 1. потери на элементе сети | Нет | 1
28 | 101207909 | с Красный Чикой | ПС 110кВ Красный Чикой \ ВЛ 10 кВ ф. 13 Чикой-2 \ ТП-26313 \ ВЛ-0,4кВ ф-1 от ТП-26313 | ул Коммунальная | 6 | Дом | 2023-04-05 | Эл.монтер Гаврилов Э.Н. | Нет | с 08.00 до 17.00 | 1. потери на элементе сети | Нет | 1
29 | 101218306 | с Красный Чикой | ПС 110кВ Красный Чикой \ ВЛ 10 кВ ф. 13 Чикой-2 \ ТП-26313 \ ВЛ-0,4кВ Ф-2от ТП-26313 | ул Комсомольская | 6 | Квартира | 2023-04-05 | Эл.монтер Гаврилов Э.Н. | Нет | с 08.00 до 17.00 | 1. потери на элементе сети | Нет | 1
30 | 101226170 | с Красный Чикой | ПС 110кВ Красный Чикой \ ВЛ 10 кВ ф. 13 Чикой-2 \ ТП-26313 \ ВЛ-0,4кВ ф-1 от ТП-26313 | ул Коммунальная | 6 | Дом | 2023-04-05 | Эл.монтер Гаврилов Э.Н. | Нет | с 08.00 до 17.00 | 1. потери на элементе сети | Нет | 1
31 | 101227437 | с Красный Чикой | ПС 110кВ Красный Чикой \ ВЛ 10 кВ ф. 13 Чикой-2 \ ТП-26313 \ ВЛ-0,4кВ Ф-2от ТП-26313 | ул Почтовая | 6 | Дом | 2023-04-05 | Эл.монтер Мисюркеев Д.В. | Нет | с 08.00 до 17.00 | 1. потери на элементе сети | Нет | 1
32 | 101191926 | с Красный Чикой | ПС 110кВ Красный Чикой \ ВЛ 10 кВ ф. 13 Чикой-2 \ ТП-26313 \ ВЛ-0,4кВ Ф-2от ТП-26313 | ул Почтовая | 7 | Дом | 2023-04-05 | Эл.монтер Мисюркеев Д.В. | Нет | с 08.00 до 17.00 | 1. потери на элементе сети | Нет | 1
33 | 101214460 | с Красный Чикой | ПС 110кВ Красный Чикой \ ВЛ 10 кВ ф. 13 Чикой-2 \ ТП-26313 \ ВЛ-0,4кВ Ф-2от ТП-26313 | ул Комсомольская | 8 | Квартира | 2023-04-05 | Эл.монтер Мисюркеев Д.В. | Нет | с 08.00 до 17.00 | 1. потери на элементе сети | Нет | 1
34 | 101231668 | с Красный Чикой | ПС 110кВ Красный Чикой \ ВЛ 10 кВ ф. 13 Чикой-2 \ ТП-26313 \ ВЛ-0,4кВ Ф-2от ТП-26313 | ул Почтовая | 8 | Дом | 2023-04-05 | Эл.монтер Мисюркеев Д.В. | Нет | с 08.00 до 17.00 | 1. потери на элементе сети | Нет | 1
35 | 101186195 | с Красный Чикой | ПС 110кВ Красный Чикой \ ВЛ 10 кВ ф. 13 Чикой-2 \ ТП-26313 \ ВЛ-0,4кВ Ф-2от ТП-26313 | ул Почтовая | 9 | дом | 2023-04-05 | Эл.монтер Мисюркеев Д.В. | Нет | с 08.00 до 17.00 | 1. потери на элементе сети | Нет | 1
36 | 101221433 | с Красный Чикой | ПС 110кВ Красный Чикой \ ВЛ 10 кВ ф. 13 Чикой-2 \ ТП-26313 \ ВЛ-0,4кВ Ф-2от ТП-26313 | ул Почтовая | 10 | дом | 2023-04-05 | Эл.монтер Мисюркеев Д.В. | Нет | с 08.00 до 17.00 | 1. потери на элементе сети | Нет | 1
37 | 102477284 | с Красный Чикой | ПС 110кВ Красный Чикой \ ВЛ 10 кВ ф. 13 Чикой-2 \ ТП-26313 \ ВЛ-0,4кВ Ф-2от ТП-26313 | ул Комсомольская | 10 | выносной учет | 2023-04-06 | Эл.монтер Алексеев А.П. | Нет | с 08.00 до 17.00 | 1. потери на элементе сети | Нет | 1
38 | 101192743 | с Красный Чикой | ПС 110кВ Красный Чикой \ ВЛ 10 кВ ф. 13 Чикой-2 \ ТП-26313 \ ВЛ-0,4кВ Ф-2от ТП-26313 | ул Почтовая | 11 | Гараж | 2023-04-06 | Эл.монтер Алексеев А.П. | Нет | с 08.00 до 17.00 | 1. потери на элементе сети | Нет | 1
39 | 101204435 | с Красный Чикой | ПС 110кВ Красный Чикой \ ВЛ 10 кВ ф. 13 Чикой-2 \ ТП-26313 \ ВЛ-0,4кВ Ф-2от ТП-26313 | ул Комсомольская | 11 | Квартира | 2023-04-06 | Эл.монтер Алексеев А.П. | Нет | с 08.00 до 17.00 | 1. потери на элементе сети | Нет | 1
40 | 101207251 | с Красный Чикой | ПС 110кВ Красный Чикой \ ВЛ 10 кВ ф. 13 Чикой-2 \ ТП-26313 \ ВЛ-0,4кВ Ф-2от ТП-26313 | ул Почтовая | 11 | Дом | 2023-04-06 | Эл.монтер Алексеев А.П. | Нет | с 08.00 до 17.00 | 1. потери на элементе сети | Нет | 1
41 | 101211239 | с Красный Чикой | ПС 110кВ Красный Чикой \ ВЛ 10 кВ ф. 13 Чикой-2 \ ТП-26313 \ ВЛ-0,4кВ Ф-2от ТП-26313 | ул Комсомольская | 11 | Квартира | 2023-04-06 | Эл.монтер Алексеев А.П. | Нет | с 08.00 до 17.00 | 1. потери на элементе сети | Нет | 1
42 | 101185238 | с Красный Чикой | ПС 110кВ Красный Чикой \ ВЛ 10 кВ ф. 13 Чикой-2 \ ТП-26313 \ ВЛ-0,4кВ Ф-2от ТП-26313 | ул Комсомольская | 12 | Квартира | 2023-04-06 | Эл.монтер Алексеев А.П. | Нет | с 08.00 до 17.00 | 1. потери на элементе сети | Нет | 1
43 | 101202046 | с Красный Чикой | ПС 110кВ Красный Чикой \ ВЛ 10 кВ ф. 13 Чикой-2 \ ТП-26313 \ ВЛ-0,4кВ Ф-2от ТП-26313 | ул Почтовая | 12 | выносной учет | 2023-04-06 | Эл.монтер Гаврилов Э.Н. | Нет | с 08.00 до 17.00 | 1. потери на элементе сети | Нет | 1
44 | 101231029 | с Красный Чикой | ПС 110кВ Красный Чикой \ ВЛ 10 кВ ф. 13 Чикой-2 \ ТП-26313 \ ВЛ-0,4кВ Ф-2от ТП-26313 | ул Комсомольская | 12 | выносной учет | 2023-04-06 | Эл.монтер Гаврилов Э.Н. | Нет | с 08.00 до 17.00 | 1. потери на элементе сети | Нет | 1
45 | 102483536 | с Красный Чикой | ПС 110кВ Красный Чикой \ ВЛ 10 кВ ф. 13 Чикой-2 \ ТП-26313 \ ВЛ-0,4кВ Ф-2от ТП-26313 | ул Почтовая | 12 | выносной учет | 2023-04-06 | Эл.монтер Гаврилов Э.Н. | Нет | с 08.00 до 17.00 | 1. потери на элементе сети | Нет | 1
46 | 101196999 | с Красный Чикой | ПС 110кВ Красный Чикой \ ВЛ 10 кВ ф. 13 Чикой-2 \ ТП-26313 \ ВЛ-0,4кВ Ф-2от ТП-26313 | ул Комсомольская | 13 | Квартира | 2023-04-06 | Эл.монтер Гаврилов Э.Н. | Нет | с 08.00 до 17.00 | 1. потери на элементе сети | Нет | 1
47 | 101223044 | с Красный Чикой | ПС 110кВ Красный Чикой \ ВЛ 10 кВ ф. 13 Чикой-2 \ ТП-26313 \ ВЛ-0,4кВ Ф-2от ТП-26313 | ул Комсомольская | 13 | Дом | 2023-04-06 | Эл.монтер Гаврилов Э.Н. | Нет | с 08.00 до 17.00 | 1. потери на элементе сети | Нет | 1
48 | 101223857 | с Красный Чикой | ПС 110кВ Красный Чикой \ ВЛ 10 кВ ф. 13 Чикой-2 \ ТП-26313 \ ВЛ-0,4кВ Ф-2от ТП-26313 | ул Комсомольская | 14 | Квартира | 2023-04-06 | Эл.монтер Гаврилов Э.Н. | Нет | с 08.00 до 17.00 | 1. потери на элементе сети | Нет | 1
49 | 101230982 | с Красный Чикой | ПС 110кВ Красный Чикой \ ВЛ 10 кВ ф. 13 Чикой-2 \ ТП-26313 \ ВЛ-0,4кВ Ф-2от ТП-26313 | ул Комсомольская | 16 | Квартира | 2023-04-06 | Эл.монтер Мисюркеев Д.В. | Нет | с 08.00 до 17.00 | 1. потери на элементе сети | Нет | 1
50 | 101204676 | с Красный Чикой | ПС 110кВ Красный Чикой \ ВЛ 10 кВ ф. 13 Чикой-2 \ ТП-26313 \ ВЛ-0,4кВ Ф-2от ТП-26313 | ул Комсомольская | 17 | Дом | 2023-04-06 | Эл.монтер Мисюркеев Д.В. | Нет | с 08.00 до 17.00 | 1. потери на элементе сети | Нет | 1
51 | 101216584 | с Красный Чикой | ПС 110кВ Красный Чикой \ ВЛ 10 кВ ф. 13 Чикой-2 \ ТП-26313 \ ВЛ-0,4кВ Ф-2от ТП-26313 | ул Комсомольская | 17 | Дом | 2023-04-06 | Эл.монтер Мисюркеев Д.В. | Нет | с 08.00 до 17.00 | 1. потери на элементе сети | Нет | 1
52 | 101200394 | с Красный Чикой | ПС 110кВ Красный Чикой \ ВЛ 10 кВ ф. 13 Чикой-2 \ ТП-26313 \ ВЛ-0,4кВ Ф-2от ТП-26313 | ул Комсомольская | 18 | Квартира | 2023-04-06 | Эл.монтер Мисюркеев Д.В. | Нет | с 08.00 до 17.00 | 1. потери на элементе сети | Нет | 1
53 | 101205189 | с Красный Чикой | ПС 110кВ Красный Чикой \ ВЛ 10 кВ ф. 13 Чикой-2 \ ТП-26313 \ ВЛ-0,4кВ Ф-2от ТП-26313 | ул Комсомольская | 18 | Квартира | 2023-04-06 | Эл.монтер Мисюркеев Д.В. | Нет | с 08.00 до 17.00 | 1. потери на элементе сети | Нет | 1
54 | 101196494 | с Красный Чикой | ПС 110кВ Красный Чикой \ ВЛ 10 кВ ф. 13 Чикой-2 \ ТП-26313 \ ВЛ-0,4кВ Ф-2от ТП-26313 | ул Комсомольская | 19 | Квартира | 2023-04-06 | Эл.монтер Мисюркеев Д.В. | Нет | с 08.00 до 17.00 | 1. потери на элементе сети | Нет | 1
55 | 101227273 | с Красный Чикой | ПС 110кВ Красный Чикой \ ВЛ 10 кВ ф. 13 Чикой-2 \ ТП-26313 \ ВЛ-0,4кВ Ф-2от ТП-26313 | ул Комсомольская | 19 | Выносной учет | 2023-04-10 | Эл.монтер Алексеев А.П. | Нет | с 08.00 до 17.00 | 1. потери на элементе сети | Нет | 1
56 | 101187544 | с Красный Чикой | ПС 110кВ Красный Чикой \ ВЛ 10 кВ ф. 13 Чикой-2 \ ТП-26313 \ ВЛ-0,4кВ Ф-2от ТП-26313 | ул Комсомольская | 20 | Дом | 2023-04-10 | Эл.монтер Алексеев А.П. | Нет | с 08.00 до 17.00 | 1. потери на элементе сети | Нет | 1
57 | 101211791 | с Красный Чикой | ПС 110кВ Красный Чикой \ ВЛ 10 кВ ф. 13 Чикой-2 \ ТП-26313 \ ВЛ-0,4кВ Ф-2от ТП-26313 | ул Комсомольская | 20 | Дом | 2023-04-10 | Эл.монтер Алексеев А.П. | Нет | с 08.00 до 17.00 | 1. потери на элементе сети | Нет | 1
58 | 101226286 | с Красный Чикой | ПС 110кВ Красный Чикой \ ВЛ 10 кВ ф. 13 Чикой-2 \ ТП-26313 \ ВЛ-0,4кВ Ф-2от ТП-26313 | ул Комсомольская | 20 | Дом | 2023-04-10 | Эл.монтер Алексеев А.П. | Нет | с 08.00 до 17.00 | 1. потери на элементе сети | Нет | 1
59 | 101185686 | с Красный Чикой | ПС 110кВ Красный Чикой \ ВЛ 10 кВ ф. 13 Чикой-2 \ ТП-26313 \ ВЛ-0,4кВ ф-1 от ТП-26313 | ул Авиационная | 21 | Дом | 2023-04-10 | Эл.монтер Алексеев А.П. | Нет | с 08.00 до 17.00 | 1. потери на элементе сети | Нет | 1
60 | 101199005 | с Красный Чикой | ПС 110кВ Красный Чикой \ ВЛ 10 кВ ф. 13 Чикой-2 \ ТП-26313 \ ВЛ-0,4кВ ф-1 от ТП-26313 | ул Авиационная | 21 | Дом | 2023-04-10 | Эл.монтер Алексеев А.П. | Нет | с 08.00 до 17.00 | 1. потери на элементе сети | Нет | 1
61 | 101181968 | с Красный Чикой | ПС 110кВ Красный Чикой \ ВЛ 10 кВ ф. 13 Чикой-2 \ ТП-26313 \ ВЛ-0,4кВ ф-1 от ТП-26313 | ул Авиационная | 23 | Дом | 2023-04-10 | Эл.монтер Гаврилов Э.Н. | Нет | с 08.00 до 17.00 | 1. потери на элементе сети | Нет | 1
62 | 101213812 | с Красный Чикой | ПС 110кВ Красный Чикой \ ВЛ 10 кВ ф. 13 Чикой-2 \ ТП-26313 \ ВЛ-0,4кВ ф-1 от ТП-26313 | ул Авиационная | 23 | Дом | 2023-04-10 | Эл.монтер Гаврилов Э.Н. | Нет | с 08.00 до 17.00 | 1. потери на элементе сети | Нет | 1
63 | 101228368 | с Красный Чикой | ПС 110кВ Красный Чикой \ ВЛ 10 кВ ф. 13 Чикой-2 \ ТП-26313 \ ВЛ-0,4кВ ф-1 от ТП-26313 | ул Авиационная | 23 | Квартира | 2023-04-10 | Эл.монтер Гаврилов Э.Н. | Нет | с 08.00 до 17.00 | 1. потери на элементе сети | Нет | 1
64 | 101189762 | с Красный Чикой | ПС 110кВ Красный Чикой \ ВЛ 10 кВ ф. 13 Чикой-2 \ ТП-26313 \ ВЛ-0,4кВ ф-1 от ТП-26313 | ул Авиационная | 24 | Дом | 2023-04-10 | Эл.монтер Гаврилов Э.Н. | Нет | с 08.00 до 17.00 | 1. потери на элементе сети | Нет | 1
65 | 101196924 | с Красный Чикой | ПС 110кВ Красный Чикой \ ВЛ 10 кВ ф. 13 Чикой-2 \ ТП-26313 \ ВЛ-0,4кВ ф-1 от ТП-26313 | ул Авиационная | 24 | Дом | 2023-04-10 | Эл.монтер Гаврилов Э.Н. | Нет | с 08.00 до 17.00 | 1. потери на элементе сети | Нет | 1
66 | 101203221 | с Красный Чикой | ПС 110кВ Красный Чикой \ ВЛ 10 кВ ф. 13 Чикой-2 \ ТП-26313 \ ВЛ-0,4кВ ф-1 от ТП-26313 | ул Авиационная | 26 | Дом | 2023-04-10 | Эл.монтер Гаврилов Э.Н. | Нет | с 08.00 до 17.00 | 1. потери на элементе сети | Нет | 1
67 | 101206453 | с Красный Чикой | ПС 110кВ Красный Чикой \ ВЛ 10 кВ ф. 13 Чикой-2 \ ТП-26313 \ ВЛ-0,4кВ ф-1 от ТП-26313 | ул Авиационная | 26 | выносной учет | 2023-04-10 | Эл.монтер Мисюркеев Д.В. | Нет | с 08.00 до 17.00 | 1. потери на элементе сети | Нет | 1
68 | 101214430 | с Красный Чикой | ПС 110кВ Красный Чикой \ ВЛ 10 кВ ф. 13 Чикой-2 \ ТП-26313 \ ВЛ-0,4кВ ф-1 от ТП-26313 | ул Авиационная | 27 | выносной учет | 2023-04-10 | Эл.монтер Мисюркеев Д.В. | Нет | с 08.00 до 17.00 | 1. потери на элементе сети | Нет | 1
69 | 101200628 | с Красный Чикой | ПС 110кВ Красный Чикой \ ВЛ 10 кВ ф. 13 Чикой-2 \ ТП-26313 \ ВЛ-0,4кВ ф-1 от ТП-26313 | ул Авиационная | 29 | Дом | 2023-04-10 | Эл.монтер Мисюркеев Д.В. | Нет | с 08.00 до 17.00 | 1. потери на элементе сети | Нет | 1
70 | 101220089 | с Красный Чикой | ПС 110кВ Красный Чикой \ ВЛ 10 кВ ф. 13 Чикой-2 \ ТП-26313 \ ВЛ-0,4кВ Ф-3 от ТП-26313 | ул Партизанская | 41 | Дом | 2023-04-10 | Эл.монтер Мисюркеев Д.В. | Нет | с 08.00 до 17.00 | 1. потери на элементе сети | Нет | 1
71 | 101178942 | с Красный Чикой | ПС 110кВ Красный Чикой \ ВЛ 10 кВ ф. 13 Чикой-2 \ ТП-26313 \ ВЛ-0,4кВ Ф-3 от ТП-26313 | ул Партизанская | 43 | выносной учет | 2023-04-10 | Эл.монтер Мисюркеев Д.В. | Нет | с 08.00 до 17.00 | 1. потери на элементе сети | Нет | 1
72 | 101226043 | с Красный Чикой | ПС 110кВ Красный Чикой \ ВЛ 10 кВ ф. 13 Чикой-2 \ ТП-26313 \ ВЛ-0,4кВ Ф-3 от ТП-26313 | ул Партизанская | 44 | Дом | 2023-04-10 | Эл.монтер Мисюркеев Д.В. | Нет | с 08.00 до 17.00 | 1. потери на элементе сети | Нет | 1
73 | 101193197 | с Красный Чикой | ПС 110кВ Красный Чикой \ ВЛ 10 кВ ф. 13 Чикой-2 \ ТП-26313 \ ВЛ-0,4кВ Ф-3 от ТП-26313 | ул Партизанская | 45 | выносной учет | 2023-04-11 | Эл.монтер Алексеев А.П. | Нет | с 08.00 до 17.00 | 1. потери на элементе сети | Нет | 1
74 | 101221098 | с Красный Чикой | ПС 110кВ Красный Чикой \ ВЛ 10 кВ ф. 13 Чикой-2 \ ТП-26313 \ ВЛ-0,4кВ Ф-3 от ТП-26313 | ул Партизанская | 46 | Дом | 2023-04-11 | Эл.монтер Алексеев А.П. | Нет | с 08.00 до 17.00 | 1. потери на элементе сети | Нет | 1
75 | 101188792 | с Красный Чикой | ПС 110кВ Красный Чикой \ ВЛ 10 кВ ф. 13 Чикой-2 \ ТП-26313 \ ВЛ-0,4кВ Ф-3 от ТП-26313 | ул Партизанская | 48 | Дом | 2023-04-11 | Эл.монтер Алексеев А.П. | Нет | с 08.00 до 17.00 | 1. потери на элементе сети | Нет | 1
76 | 101230583 | с Красный Чикой | ПС 110кВ Красный Чикой \ ВЛ 10 кВ ф. 13 Чикой-2 \ ТП-26313 \ ВЛ-0,4кВ Ф-3 от ТП-26313 | ул Партизанская | 49 | Выносной учет | 2023-04-11 | Эл.монтер Алексеев А.П. | Нет | с 08.00 до 17.00 | 1. потери на элементе сети | Нет | 1
77 | 101222661 | с Красный Чикой | ПС 110кВ Красный Чикой \ ВЛ 10 кВ ф. 13 Чикой-2 \ ТП-26313 \ ВЛ-0,4кВ Ф-3 от ТП-26313 | ул Партизанская | 50 | Дом | 2023-04-11 | Эл.монтер Алексеев А.П. | Нет | с 08.00 до 17.00 | 1. потери на элементе сети | Нет | 1
78 | 102062977 | с Красный Чикой | ПС 110кВ Красный Чикой \ ВЛ 10 кВ ф. 13 Чикой-2 \ ТП-26313 \ ВЛ-0,4кВ Ф-3 от ТП-26313 | ул Партизанская | 50 | дом | 2023-04-11 | Эл.монтер Алексеев А.П. | Нет | с 08.00 до 17.00 | 1. потери на элементе сети | Нет | 1
79 | 101198668 | с Красный Чикой | ПС 110кВ Красный Чикой \ ВЛ 10 кВ ф. 13 Чикой-2 \ ТП-26313 \ ВЛ-0,4кВ Ф-3 от ТП-26313 | ул Партизанская | 51 | Квартира | 2023-04-11 | Эл.монтер Гаврилов Э.Н. | Нет | с 08.00 до 17.00 | 1. потери на элементе сети | Нет | 1
80 | 101196724 | с Красный Чикой | ПС 110кВ Красный Чикой \ ВЛ 10 кВ ф. 13 Чикой-2 \ ТП-26313 \ ВЛ-0,4кВ Ф-3 от ТП-26313 | ул Партизанская | 52 | выносной учет | 2023-04-11 | Эл.монтер Гаврилов Э.Н. | Нет | с 08.00 до 17.00 | 1. потери на элементе сети | Нет | 1
81 | 101180561 | с Красный Чикой | ПС 110кВ Красный Чикой \ ВЛ 10 кВ ф. 13 Чикой-2 \ ТП-26313 \ ВЛ-0,4кВ Ф-3 от ТП-26313 | ул Партизанская | 53 | Квартира | 2023-04-11 | Эл.монтер Гаврилов Э.Н. | Нет | с 08.00 до 17.00 | 1. потери на элементе сети | Нет | 1
82 | 101215400 | с Красный Чикой | ПС 110кВ Красный Чикой \ ВЛ 10 кВ ф. 13 Чикой-2 \ ТП-26313 \ ВЛ-0,4кВ Ф-3 от ТП-26313 | ул Партизанская | 54 | Дом | 2023-04-11 | Эл.монтер Гаврилов Э.Н. | Нет | с 08.00 до 17.00 | 1. потери на элементе сети | Нет | 1
83 | 101198553 | с Красный Чикой | ПС 110кВ Красный Чикой \ ВЛ 10 кВ ф. 13 Чикой-2 \ ТП-26313 \ ВЛ-0,4кВ Ф-3 от ТП-26313 | ул Партизанская | 56 | выносной учет | 2023-04-11 | Эл.монтер Гаврилов Э.Н. | Нет | с 08.00 до 17.00 | 1. потери на элементе сети | Нет | 1
84 | 101206412 | с Красный Чикой | ПС 110кВ Красный Чикой \ ВЛ 10 кВ ф. 13 Чикой-2 \ ТП-26313 \ ВЛ-0,4кВ Ф-3 от ТП-26313 | ул Партизанская | 56 | выносной учет | 2023-04-11 | Эл.монтер Гаврилов Э.Н. | Нет | с 08.00 до 17.00 | 1. потери на элементе сети | Нет | 1
85 | 101208590 | с Красный Чикой | ПС 110кВ Красный Чикой \ ВЛ 10 кВ ф. 13 Чикой-2 \ ТП-26313 \ ВЛ-0,4 кВ ф.4 от ТП-26313 | ул Партизанская | 57 | выносной щит | 2023-04-11 | Эл.монтер Мисюркеев Д.В. | Нет | с 08.00 до 17.00 | 1. потери на элементе сети | Нет | 1
86 | 101188478 | с Красный Чикой | ПС 110кВ Красный Чикой \ ВЛ 10 кВ ф. 13 Чикой-2 \ ТП-26313 \ ВЛ-0,4кВ ф-1 от ТП-26313 | ул Партизанская | 58 | Дом | 2023-04-11 | Эл.монтер Мисюркеев Д.В. | Нет | с 08.00 до 17.00 | 1. потери на элементе сети | Нет | 1
87 | 101193168 | с Красный Чикой | ПС 110кВ Красный Чикой \ ВЛ 10 кВ ф. 13 Чикой-2 \ ТП-26313 \ ВЛ-0,4 кВ ф.4 от ТП-26313 | ул Партизанская | 61 | дом | 2023-04-11 | Эл.монтер Мисюркеев Д.В. | Нет | с 08.00 до 17.00 | 1. потери на элементе сети | Нет | 1
88 | 101181465 | с Красный Чикой | ПС 110кВ Красный Чикой \ ВЛ 10 кВ ф. 13 Чикой-2 \ ТП-26313 \ ВЛ-0,4 кВ ф.4 от ТП-26313 | ул Партизанская | 63 | выносной учет | 2023-04-11 | Эл.монтер Мисюркеев Д.В. | Нет | с 08.00 до 17.00 | 1. потери на элементе сети | Нет | 1
89 | 101231785 | с Красный Чикой | ПС 110кВ Красный Чикой \ ВЛ 10 кВ ф. 13 Чикой-2 \ ТП-26313 \ ВЛ-0,4кВ Ф-3 от ТП-26313 | ул Партизанская | 64 | выносной учет | 2023-04-11 | Эл.монтер Мисюркеев Д.В. | Нет | с 08.00 до 17.00 | 1. потери на элементе сети | Нет | 1
90 | 101231788 | с Красный Чикой | ПС 110кВ Красный Чикой \ ВЛ 10 кВ ф. 13 Чикой-2 \ ТП-26313 \ ВЛ-0,4кВ Ф-3 от ТП-26313 | ул Партизанская | 64 | Гараж | 2023-04-11 | Эл.монтер Мисюркеев Д.В. | Нет | с 08.00 до 17.00 | 1. потери на элементе сети | Нет | 1
91 | 101217411 | с Красный Чикой | ПС 110кВ Красный Чикой \ ВЛ 10 кВ ф. 13 Чикой-2 \ ТП-26313 \ ВЛ-0,4кВ Ф-3 от ТП-26313 | ул Партизанская | 66 | Квартира | 2023-04-17 | Эл.монтер Алексеев А.П. | Нет | с 08.00 до 17.00 | 1. потери на элементе сети | Нет | 1
92 | 101221719 | с Красный Чикой | ПС 110кВ Красный Чикой \ ВЛ 10 кВ ф. 13 Чикой-2 \ ТП-26313 \ ВЛ-0,4кВ Ф-3 от ТП-26313 | ул Партизанская | 68 | Выносной учет | 2023-04-17 | Эл.монтер Алексеев А.П. | Нет | с 08.00 до 17.00 | 1. потери на элементе сети | Нет | 1
93 | 101209635 | с Красный Чикой | ПС 110кВ Красный Чикой \ ВЛ 10 кВ ф. 13 Чикой-2 \ ТП-26313 \ ВЛ-0,4кВ Ф-3 от ТП-26313 | ул Партизанская | 69 | Дом | 2023-04-17 | Эл.монтер Алексеев А.П. | Нет | с 08.00 до 17.00 | 1. потери на элементе сети | Нет | 1
94 | 101197890 | с Красный Чикой | ПС 110кВ Красный Чикой \ ВЛ 10 кВ ф. 13 Чикой-2 \ ТП-26313 \ ВЛ-0,4кВ Ф-3 от ТП-26313 | ул Партизанская | 71 | Гараж | 2023-04-17 | Эл.монтер Алексеев А.П. | Нет | с 08.00 до 17.00 | 1. потери на элементе сети | Нет | 1
95 | 101209951 | с Красный Чикой | ПС 110кВ Красный Чикой \ ВЛ 10 кВ ф. 13 Чикой-2 \ ТП-26313 \ ВЛ-0,4кВ Ф-3 от ТП-26313 | ул Партизанская | 72 | гараж | 2023-04-17 | Эл.монтер Алексеев А.П. | Нет | с 08.00 до 17.00 | 1. потери на элементе сети | Нет | 1
96 | 101218329 | с Красный Чикой | ПС 110кВ Красный Чикой \ ВЛ 10 кВ ф. 13 Чикой-2 \ ТП-26313 \ ВЛ-0,4кВ Ф-3 от ТП-26313 | ул Партизанская | 73 | Выносной шкаф | 2023-04-17 | Эл.монтер Алексеев А.П. | Нет | с 08.00 до 17.00 | 1. потери на элементе сети | Нет | 1
97 | 101211935 | с Красный Чикой | ПС 110кВ Красный Чикой \ ВЛ 10 кВ ф. 13 Чикой-2 \ ТП-26313 \ ВЛ-0,4кВ Ф-3 от ТП-26313 | ул Партизанская | 75 | Дом(ААСКУЭ) | 2023-04-17 | Эл.монтер Гаврилов Э.Н. | Нет | с 08.00 до 17.00 | 1. потери на элементе сети | Нет | 1
98 | 101212812 | с Красный Чикой | ПС 110кВ Красный Чикой \ ВЛ 10 кВ ф. 13 Чикой-2 \ ТП-26313 \ ВЛ-0,4кВ Ф-3 от ТП-26313 | ул Партизанская | 76 | Выносной учет | 2023-04-17 | Эл.монтер Гаврилов Э.Н. | Нет | с 08.00 до 17.00 | 1. потери на элементе сети | Нет | 1
99 | 101181048 | с Красный Чикой | ПС 110кВ Красный Чикой \ ВЛ 10 кВ ф. 13 Чикой-2 \ ТП-26313 \ ВЛ-0,4кВ Ф-3 от ТП-26313 | ул Партизанская | 77 | Выносной шкаф | 2023-04-17 | Эл.монтер Гаврилов Э.Н. | Нет | с 08.00 до 17.00 | 1. потери на элементе сети | Нет | 1
100 | 101228420 | с Красный Чикой | ПС 110кВ Красный Чикой \ ВЛ 10 кВ ф. 13 Чикой-2 \ ТП-26313 \ ВЛ-0,4кВ Ф-3 от ТП-26313 | ул Партизанская | 78 | Выносной шкаф | 2023-04-17 | Эл.монтер Гаврилов Э.Н. | Нет | с 08.00 до 17.00 | 1. потери на элементе сети | Нет | 1
101 | 101200706 | с Красный Чикой | ПС 110кВ Красный Чикой \ ВЛ 10 кВ ф. 13 Чикой-2 \ ТП-26313 \ ВЛ-0,4кВ Ф-3 от ТП-26313 | ул Партизанская | 82 | Выносной шкаф | 2023-04-17 | Эл.монтер Гаврилов Э.Н. | Нет | с 08.00 до 17.00 | 1. потери на элементе сети | Нет | 1
102 | 101179571 | с Красный Чикой | ПС 110кВ Красный Чикой \ ВЛ 10 кВ ф. 13 Чикой-2 \ ТП-26313 \ ВЛ-0,4кВ Ф-3 от ТП-26313 | ул Партизанская | 86 | Дом | 2023-04-17 | Эл.монтер Гаврилов Э.Н. | Нет | с 08.00 до 17.00 | 1. потери на элементе сети | Нет | 1
103 | 101220277 | с Красный Чикой | ПС 110кВ Красный Чикой \ ВЛ 10 кВ ф. 13 Чикой-2 \ ТП-26313 \ ВЛ-0,4кВ Ф-3 от ТП-26313 | ул Партизанская | 88 | Дом | 2023-04-17 | Эл.монтер Мисюркеев Д.В. | Нет | с 08.00 до 17.00 | 1. потери на элементе сети | Нет | 1
104 | 101177663 | с Красный Чикой | ПС 110кВ Красный Чикой \ ВЛ 10 кВ ф. 13 Чикой-2 \ ТП-26021 \ ВЛ-0,4кВ Ф-1 от ТП-26021 | ул Июньская | 1 | выносной учет | 2023-04-17 | Эл.монтер Мисюркеев Д.В. | Нет | с 08.00 до 17.00 | 1. потери на элементе сети | Нет | 1
105 | 101193629 | с Красный Чикой | ПС 110кВ Красный Чикой \ ВЛ 10 кВ ф. 13 Чикой-2 \ ТП-26021 \ ВЛИ-0,4 кВ ф-5 от ТП 26021 | ул Российская | 1 | Квартира | 2023-04-17 | Эл.монтер Мисюркеев Д.В. | Нет | с 08.00 до 17.00 | 1. потери на элементе сети | Нет | 1
106 | 101195508 | с Красный Чикой | ПС 110кВ Красный Чикой \ ВЛ 10 кВ ф. 13 Чикой-2 \ ТП-26021 \ ВЛ-0,4кВ Ф-1 от ТП-26021 | ул Забайкальская | 1 | дом | 2023-04-17 | Эл.монтер Мисюркеев Д.В. | Нет | с 08.00 до 17.00 | 1. потери на элементе сети | Нет | 1
107 | 101211578 | с Красный Чикой | ПС 110кВ Красный Чикой \ ВЛ 10 кВ ф. 13 Чикой-2 \ ТП-26021 \ ВЛИ-0,4 кВ ф-5 от ТП 26021 | ул Российская | 1 | выносной учет | 2023-04-17 | Эл.монтер Мисюркеев Д.В. | Нет | с 08.00 до 17.00 | 1. потери на элементе сети | Нет | 1
108 | 101485272 | с Красный Чикой | ПС 110кВ Красный Чикой \ ВЛ 10 кВ ф. 13 Чикой-2 \ ТП-26021 \ ВЛ-0,4кВ Ф-1 от ТП-26021 | ул Олимпийская | 1 | выносной учет | 2023-04-17 | Эл.монтер Мисюркеев Д.В. | Нет | с 08.00 до 17.00 | 1. потери на элементе сети | Нет | 1
109 | 102218942 | с Красный Чикой | ПС 110кВ Красный Чикой \ ВЛ 10 кВ ф. 13 Чикой-2 \ ТП-26021 \ ВЛ-0,4кВ Ф-3от ТП-26021 | ул Москалева | 1 | выносной учет | 2023-04-18 | Эл.монтер Алексеев А.П. | Нет | с 08.00 до 17.00 | 1. потери на элементе сети | Нет | 1
110 | 101184806 | с Красный Чикой | ПС 110кВ Красный Чикой \ ВЛ 10 кВ ф. 13 Чикой-2 \ ТП-26021 \ ВЛИ-0,4 кВ ф-5 от ТП 26021 | ул Российская | 2 | дом | 2023-04-18 | Эл.монтер Алексеев А.П. | Нет | с 08.00 до 17.00 | 1. потери на элементе сети | Нет | 1
111 | 101218208 | с Красный Чикой | ПС 110кВ Красный Чикой \ ВЛ 10 кВ ф. 13 Чикой-2 \ ТП-26021 \ ВЛ-0,4кВ Ф-1 от ТП-26021 | ул Забайкальская | 2 | выносной учет | 2023-04-18 | Эл.монтер Алексеев А.П. | Нет | с 08.00 до 17.00 | 1. потери на элементе сети | Нет | 1
112 | 101181362 | с Красный Чикой | ПС 110кВ Красный Чикой \ ВЛ 10 кВ ф. 13 Чикой-2 \ ТП-26021 \ ВЛИ-0,4 кВ ф-5 от ТП 26021 | ул Российская | 3 | Квартира | 2023-04-18 | Эл.монтер Алексеев А.П. | Нет | с 08.00 до 17.00 | 1. потери на элементе сети | Нет | 1
113 | 101231183 | с Красный Чикой | ПС 110кВ Красный Чикой \ ВЛ 10 кВ ф. 13 Чикой-2 \ ТП-26021 \ ВЛИ-0,4 кВ ф-5 от ТП 26021 | ул Российская | 3 | выносной учет | 2023-04-18 | Эл.монтер Алексеев А.П. | Нет | с 08.00 до 17.00 | 1. потери на элементе сети | Нет | 1
114 | 101193726 | с Красный Чикой | ПС 110кВ Красный Чикой \ ВЛ 10 кВ ф. 13 Чикой-2 \ ТП-26021 \ ВЛ-0,4кВ Ф-2 от ТП-26021 | ул Российская | 4 | выносной учет | 2023-04-18 | Эл.монтер Алексеев А.П. | Нет | с 08.00 до 17.00 | 1. потери на элементе сети | Нет | 1
115 | 101203699 | с Красный Чикой | ПС 110кВ Красный Чикой \ ВЛ 10 кВ ф. 13 Чикой-2 \ ТП-26021 \ ВЛИ-0,4 кВ ф-5 от ТП 26021 | ул Российская | 4 | выносной учет | 2023-04-18 | Эл.монтер Гаврилов Э.Н. | Нет | с 08.00 до 17.00 | 1. потери на элементе сети | Нет | 1
116 | 101215499 | с Красный Чикой | ПС 110кВ Красный Чикой \ ВЛ 10 кВ ф. 13 Чикой-2 \ ТП-26021 \ ВЛ-0,4кВ Ф-1 от ТП-26021 | ул Забайкальская | 4 | выносной учет | 2023-04-18 | Эл.монтер Гаврилов Э.Н. | Нет | с 08.00 до 17.00 | 1. потери на элементе сети | Нет | 1
117 | 101195966 | с Красный Чикой | ПС 110кВ Красный Чикой \ ВЛ 10 кВ ф. 13 Чикой-2 \ ТП-26021 \ ВЛ-0,4кВ Ф-2 от ТП-26021 | ул Российская | 5 | выносной учет | 2023-04-18 | Эл.монтер Гаврилов Э.Н. | Нет | с 08.00 до 17.00 | 1. потери на элементе сети | Нет | 1
118 | 101196673 | с Красный Чикой | ПС 110кВ Красный Чикой \ ВЛ 10 кВ ф. 13 Чикой-2 \ ТП-26021 \ ВЛ-0,4кВ Ф-1 от ТП-26021 | ул Забайкальская | 5 | выносной учет | 2023-04-18 | Эл.монтер Гаврилов Э.Н. | Нет | с 08.00 до 17.00 | 1. потери на элементе сети | Нет | 1
119 | 101228042 | с Красный Чикой | ПС 110кВ Красный Чикой \ ВЛ 10 кВ ф. 13 Чикой-2 \ ТП-26021 \ ВЛ-0,4кВ Ф-1 от ТП-26021 | ул Июньская | 5 | Выносной шкаф | 2023-04-18 | Эл.монтер Гаврилов Э.Н. | Нет | с 08.00 до 17.00 | 1. потери на элементе сети | Нет | 1
120 | 101202995 | с Красный Чикой | ПС 110кВ Красный Чикой \ ВЛ 10 кВ ф. 13 Чикой-2 \ ТП-26021 \ ВЛ-0,4кВ Ф-1 от ТП-26021 | ул Июньская | 6 | Дом | 2023-04-18 | Эл.монтер Гаврилов Э.Н. | Нет | с 08.00 до 17.00 | 1. потери на элементе сети | Нет | 1
121 | 101214300 | с Красный Чикой | ПС 110кВ Красный Чикой \ ВЛ 10 кВ ф. 13 Чикой-2 \ ТП-26021 \ ВЛИ-0,4 кВ ф-5 от ТП 26021 | ул Российская | 6 | Дом | 2023-04-18 | Эл.монтер Мисюркеев Д.В. | Нет | с 08.00 до 17.00 | 1. потери на элементе сети | Нет | 1
122 | 101223679 | с Красный Чикой | ПС 110кВ Красный Чикой \ ВЛ 10 кВ ф. 13 Чикой-2 \ ТП-26021 \ ВЛ-0,4кВ Ф-1 от ТП-26021 | ул Забайкальская | 6 | дом | 2023-04-18 | Эл.монтер Мисюркеев Д.В. | Нет | с 08.00 до 17.00 | 1. потери на элементе сети | Нет | 1
123 | 101207367 | с Красный Чикой | ПС 110кВ Красный Чикой \ ВЛ 10 кВ ф. 13 Чикой-2 \ ТП-26021 \ ВЛ-0,4кВ Ф-1 от ТП-26021 | ул Забайкальская | 7 | выносной учет | 2023-04-18 | Эл.монтер Мисюркеев Д.В. | Нет | с 08.00 до 17.00 | 1. потери на элементе сети | Нет | 1
124 | 101212681 | с Красный Чикой | ПС 110кВ Красный Чикой \ ВЛ 10 кВ ф. 13 Чикой-2 \ ТП-26021 \ ВЛИ-0,4 кВ ф-5 от ТП 26021 | ул Российская | 7 | Дом | 2023-04-18 | Эл.монтер Мисюркеев Д.В. | Нет | с 08.00 до 17.00 | 1. потери на элементе сети | Нет | 1
125 | 101226614 | с Красный Чикой | ПС 110кВ Красный Чикой \ ВЛ 10 кВ ф. 13 Чикой-2 \ ТП-26021 \ ВЛ-0,4кВ Ф-1 от ТП-26021 | ул Июньская | 7 | Выносной шкаф | 2023-04-18 | Эл.монтер Мисюркеев Д.В. | Нет | с 08.00 до 17.00 | 1. потери на элементе сети | Нет | 1
126 | 102233701 | с Красный Чикой | ПС 110кВ Красный Чикой \ ВЛ 10 кВ ф. 13 Чикой-2 \ ТП-26021 \ ВЛ-0,4кВ Ф-3от ТП-26021 | ул Москалева | 7 | Выносной учет | 2023-04-19 | Эл.монтер Мисюркеев Д.В. | Нет | с 08.00 до 17.00 | 1. потери на элементе сети | Нет | 1
127 | 101183980 | с Красный Чикой | ПС 110кВ Красный Чикой \ ВЛ 10 кВ ф. 13 Чикой-2 \ ТП-26021 \ ВЛИ-0,4 кВ ф-5 от ТП 26021 | ул Российская | 8 | Дом | 2023-04-20 | Эл.монтер Алексеев А.П. | Нет | с 08.00 до 17.00 | 1. потери на элементе сети | Нет | 1
128 | 101205098 | с Красный Чикой | ПС 110кВ Красный Чикой \ ВЛ 10 кВ ф. 13 Чикой-2 \ ТП-26021 \ ВЛ-0,4кВ Ф-1 от ТП-26021 | ул Забайкальская | 8 | выносной учет | 2023-04-20 | Эл.монтер Алексеев А.П. | Нет | с 08.00 до 17.00 | 1. потери на элементе сети | Нет | 1
129 | 102399667 | с Красный Чикой | ПС 110кВ Красный Чикой \ ВЛ 10 кВ ф. 13 Чикой-2 \ ТП-26021 \ ВЛ-0,4кВ Ф-3от ТП-26021 | ул Москалева | 8 | выносной учет | 2023-04-20 | Эл.монтер Алексеев А.П. | Нет | с 08.00 до 17.00 | 1. потери на элементе сети | Нет | 1
130 | 101184920 | с Красный Чикой | ПС 110кВ Красный Чикой \ ВЛ 10 кВ ф. 13 Чикой-2 \ ТП-26021 \ ВЛИ-0,4 кВ ф-5 от ТП 26021 | ул Российская | 9 | выносной учет | 2023-04-20 | Эл.монтер Алексеев А.П. | Нет | с 08.00 до 17.00 | 1. потери на элементе сети | Нет | 1
131 | 101194311 | с Красный Чикой | ПС 110кВ Красный Чикой \ ВЛ 10 кВ ф. 13 Чикой-2 \ ТП-26021 \ ВЛ-0,4кВ Ф-1 от ТП-26021 | ул Июньская | 9 | Дом | 2023-04-20 | Эл.монтер Алексеев А.П. | Нет | с 08.00 до 17.00 | 1. потери на элементе сети | Нет | 1
132 | 101213239 | с Красный Чикой | ПС 110кВ Красный Чикой \ ВЛ 10 кВ ф. 13 Чикой-2 \ ТП-26021 \ ВЛ-0,4кВ Ф-1 от ТП-26021 | ул Забайкальская | 9 | выносной учет | 2023-04-20 | Эл.монтер Алексеев А.П. | Нет | с 08.00 до 17.00 | 1. потери на элементе сети | Нет | 1
133 | 101216864 | с Красный Чикой | ПС 110кВ Красный Чикой \ ВЛ 10 кВ ф. 13 Чикой-2 \ ТП-26021 \ ВЛИ-0,4 кВ ф-5 от ТП 26021 | ул Российская | 9 | Дом | 2023-04-20 | Эл.монтер Гаврилов Э.Н. | Нет | с 08.00 до 17.00 | 1. потери на элементе сети | Нет | 1
134 | 101180968 | с Красный Чикой | ПС 110кВ Красный Чикой \ ВЛ 10 кВ ф. 13 Чикой-2 \ ТП-26021 \ ВЛ-0,4кВ Ф-1 от ТП-26021 | ул Забайкальская | 10 | Дом | 2023-04-20 | Эл.монтер Гаврилов Э.Н. | Нет | с 08.00 до 17.00 | 1. потери на элементе сети | Нет | 1
135 | 101183537 | с Красный Чикой | ПС 110кВ Красный Чикой \ ВЛ 10 кВ ф. 13 Чикой-2 \ ТП-26021 \ ВЛИ-0,4 кВ ф-5 от ТП 26021 | ул Российская | 10 | Дом | 2023-04-20 | Эл.монтер Гаврилов Э.Н. | Нет | с 08.00 до 17.00 | 1. потери на элементе сети | Нет | 1
136 | 101203040 | с Красный Чикой | ПС 110кВ Красный Чикой \ ВЛ 10 кВ ф. 13 Чикой-2 \ ТП-26021 \ ВЛ-0,4кВ Ф-1 от ТП-26021 | ул Июньская | 10 | выносной учет | 2023-04-20 | Эл.монтер Гаврилов Э.Н. | Нет | с 08.00 до 17.00 | 1. потери на элементе сети | Нет | 1
137 | 101219276 | с Красный Чикой | ПС 110кВ Красный Чикой \ ВЛ 10 кВ ф. 13 Чикой-2 \ ТП-26021 \ ВЛИ-0,4 кВ ф-5 от ТП 26021 | ул Российская | 10 | Дом | 2023-04-20 | Эл.монтер Гаврилов Э.Н. | Нет | с 08.00 до 17.00 | 1. потери на элементе сети | Нет | 1
138 | 101220389 | с Красный Чикой | ПС 110кВ Красный Чикой \ ВЛ 10 кВ ф. 13 Чикой-2 \ ТП-26021 \ ВЛ-0,4кВ Ф-1 от ТП-26021 | ул Москалева | 10 | выносной учет | 2023-04-20 | Эл.монтер Гаврилов Э.Н. | Нет | с 08.00 до 17.00 | 1. потери на элементе сети | Нет | 1
139 | 101177545 | с Красный Чикой | ПС 110кВ Красный Чикой \ ВЛ 10 кВ ф. 13 Чикой-2 \ ТП-26021 \ ВЛ-0,4кВ Ф-1 от ТП-26021 | ул Июньская | 11 | выносной шкаф | 2023-04-20 | Эл.монтер Мисюркеев Д.В. | Нет | с 08.00 до 17.00 | 1. потери на элементе сети | Нет | 1
140 | 101195184 | с Красный Чикой | ПС 110кВ Красный Чикой \ ВЛ 10 кВ ф. 13 Чикой-2 \ ТП-26021 \ ВЛ-0,4кВ Ф-1 от ТП-26021 | ул Забайкальская | 11 | Выносной учет | 2023-04-20 | Эл.монтер Мисюркеев Д.В. | Нет | с 08.00 до 17.00 | 1. потери на элементе сети | Нет | 1
141 | 101199789 | с Красный Чикой | ПС 110кВ Красный Чикой \ ВЛ 10 кВ ф. 13 Чикой-2 \ ТП-26021 \ ВЛИ-0,4 кВ ф-5 от ТП 26021 | ул Российская | 11 | Гараж | 2023-04-20 | Эл.монтер Мисюркеев Д.В. | Нет | с 08.00 до 17.00 | 1. потери на элементе сети | Нет | 1
142 | 101183008 | с Красный Чикой | ПС 110кВ Красный Чикой \ ВЛ 10 кВ ф. 13 Чикой-2 \ ТП-26021 \ ВЛ-0,4кВ Ф-1 от ТП-26021 | ул Москалева | 12 | дом | 2023-04-20 | Эл.монтер Мисюркеев Д.В. | Нет | с 08.00 до 17.00 | 1. потери на элементе сети | Нет | 1
143 | 101209223 | с Красный Чикой | ПС 110кВ Красный Чикой \ ВЛ 10 кВ ф. 13 Чикой-2 \ ТП-26021 \ ВЛ-0,4кВ Ф-1 от ТП-26021 | ул Москалева | 12 | выносной учет | 2023-04-20 | Эл.монтер Мисюркеев Д.В. | Нет | с 08.00 до 17.00 | 1. потери на элементе сети | Нет | 1
144 | 102744266 | с Красный Чикой | ПС 110кВ Красный Чикой \ ВЛ 10 кВ ф. 13 Чикой-2 \ ТП-26021 \ ВЛ-0,4кВ Ф-3от ТП-26021 | ул Москалева | 12 | Дом | 2023-04-20 | Эл.монтер Мисюркеев Д.В. | Нет | с 08.00 до 17.00 | 1. потери на элементе сети | Нет | 1
145 | 101199463 | с Красный Чикой | ПС 110кВ Красный Чикой \ ВЛ 10 кВ ф. 13 Чикой-2 \ ТП-26021 \ ВЛ-0,4кВ Ф-1 от ТП-26021 | ул Забайкальская | 13 | жилой дом | 2023-04-24 | Эл.монтер Алексеев А.П. | Нет | с 08.00 до 17.00 | 1. потери на элементе сети | Нет | 1
146 | 101200766 | с Красный Чикой | ПС 110кВ Красный Чикой \ ВЛ 10 кВ ф. 13 Чикой-2 \ ТП-26021 \ ВЛ-0,4кВ Ф-1 от ТП-26021 | ул Июньская | 13 | Выносной шкаф | 2023-04-24 | Эл.монтер Алексеев А.П. | Нет | с 08.00 до 17.00 | 1. потери на элементе сети | Нет | 1
147 | 101207827 | с Красный Чикой | ПС 110кВ Красный Чикой \ ВЛ 10 кВ ф. 13 Чикой-2 \ ТП-26021 \ ВЛИ-0,4 кВ ф-5 от ТП 26021 | ул Российская | 13 | выносной учет | 2023-04-24 | Эл.монтер Алексеев А.П. | Нет | с 08.00 до 17.00 | 1. потери на элементе сети | Нет | 1
148 | 101183600 | с Красный Чикой | ПС 110кВ Красный Чикой \ ВЛ 10 кВ ф. 13 Чикой-2 \ ТП-26021 \ ВЛ-0,4кВ Ф-1 от ТП-26021 | ул Июньская | 14 | Выносной шкаф | 2023-04-24 | Эл.монтер Алексеев А.П. | Нет | с 08.00 до 17.00 | 1. потери на элементе сети | Нет | 1
149 | 101217851 | с Красный Чикой | ПС 110кВ Красный Чикой \ ВЛ 10 кВ ф. 13 Чикой-2 \ ТП-26021 \ ВЛ-0,4кВ Ф-1 от ТП-26021 | ул Июньская | 14 | выносной учет | 2023-04-24 | Эл.монтер Алексеев А.П. | Нет | с 08.00 до 17.00 | 1. потери на элементе сети | Нет | 1
150 | 101228690 | с Красный Чикой | ПС 110кВ Красный Чикой \ ВЛ 10 кВ ф. 13 Чикой-2 \ ТП-26021 \ ВЛ-0,4кВ Ф-1 от ТП-26021 | ул Забайкальская | 14 | Дом | 2023-04-24 | Эл.монтер Алексеев А.П. | Нет | с 08.00 до 17.00 | 1. потери на элементе сети | Нет | 1
151 | 101194878 | с Красный Чикой | ПС 110кВ Красный Чикой \ ВЛ 10 кВ ф. 13 Чикой-2 \ ТП-26021 \ ВЛИ-0,4 кВ ф-5 от ТП 26021 | ул Российская | 15 | Дом | 2023-04-24 | Эл.монтер Гаврилов Э.Н. | Нет | с 08.00 до 17.00 | 1. потери на элементе сети | Нет | 1
152 | 101214221 | с Красный Чикой | ПС 110кВ Красный Чикой \ ВЛ 10 кВ ф. 13 Чикой-2 \ ТП-26021 \ ВЛ-0,4кВ Ф-1 от ТП-26021 | ул Забайкальская | 15 | выносной учет | 2023-04-24 | Эл.монтер Гаврилов Э.Н. | Нет | с 08.00 до 17.00 | 1. потери на элементе сети | Нет | 1
153 | 101230154 | с Красный Чикой | ПС 110кВ Красный Чикой \ ВЛ 10 кВ ф. 13 Чикой-2 \ ТП-26021 \ ВЛ-0,4кВ Ф-1 от ТП-26021 | ул Июньская | 15 | выносной учет | 2023-04-24 | Эл.монтер Гаврилов Э.Н. | Нет | с 08.00 до 17.00 | 1. потери на элементе сети | Нет | 1
154 | 101217272 | с Красный Чикой | ПС 110кВ Красный Чикой \ ВЛ 10 кВ ф. 13 Чикой-2 \ ТП-26021 \ ВЛ-0,4кВ Ф-1 от ТП-26021 | ул Забайкальская | 16 | Гараж | 2023-04-24 | Эл.монтер Гаврилов Э.Н. | Нет | с 08.00 до 17.00 | 1. потери на элементе сети | Нет | 1
155 | 101226645 | с Красный Чикой | ПС 110кВ Красный Чикой \ ВЛ 10 кВ ф. 13 Чикой-2 \ ТП-26021 \ ВЛ-0,4кВ Ф-1 от ТП-26021 | ул Июньская | 16 | выносной учет | 2023-04-24 | Эл.монтер Гаврилов Э.Н. | Нет | с 08.00 до 17.00 | 1. потери на элементе сети | Нет | 1
156 | 101222654 | с Красный Чикой | ПС 110кВ Красный Чикой \ ВЛ 10 кВ ф. 13 Чикой-2 \ ТП-26021 \ ВЛ-0,4кВ Ф-1 от ТП-26021 | ул Забайкальская | 18 | Выносной шкаф | 2023-04-24 | Эл.монтер Гаврилов Э.Н. | Нет | с 08.00 до 17.00 | 1. потери на элементе сети | Нет | 1
157 | 101232082 | с Красный Чикой | ПС 110кВ Красный Чикой \ ВЛ 10 кВ ф. 13 Чикой-2 \ ТП-26021 \ ВЛ-0,4кВ Ф-1 от ТП-26021 | ул Июньская | 18 | выносной учет | 2023-04-24 | Эл.монтер Мисюркеев Д.В. | Нет | с 08.00 до 17.00 | 1. потери на элементе сети | Нет | 1
158 | 101226223 | с Красный Чикой | ПС 110кВ Красный Чикой \ ВЛ 10 кВ ф. 13 Чикой-2 \ ТП-26021 \ ВЛ-0,4кВ Ф-1 от ТП-26021 | ул Забайкальская | 20 | выносной учет | 2023-04-24 | Эл.монтер Мисюркеев Д.В. | Нет | с 08.00 до 17.00 | 1. потери на элементе сети | Нет | 1
159 | 101226228 | с Красный Чикой | ПС 110кВ Красный Чикой \ ВЛ 10 кВ ф. 13 Чикой-2 \ ТП-26021 \ ВЛ-0,4кВ Ф-1 от ТП-26021 | ул Забайкальская | 20 | пекарня | 2023-04-24 | Эл.монтер Мисюркеев Д.В. | Нет | с 08.00 до 17.00 | 1. потери на элементе сети | Нет | 1
160 | 101213166 | с Красный Чикой | ПС 110кВ Красный Чикой \ ВЛ 10 кВ ф. 13 Чикой-2 \ ТП-26021 \ ВЛ-0,4кВ Ф-1 от ТП-26021 | ул Июньская | 22 | выносной учет | 2023-04-24 | Эл.монтер Мисюркеев Д.В. | Нет | с 08.00 до 17.00 | 1. потери на элементе сети | Нет | 1
161 | 101215477 | с Красный Чикой | ПС 110кВ Красный Чикой \ ВЛ 10 кВ ф. 13 Чикой-2 \ ТП-26021 \ ВЛ-0,4кВ Ф-2 от ТП-26021 | ул Авиационная | 23 | Дом | 2023-04-24 | Эл.монтер Мисюркеев Д.В. | Нет | с 08.00 до 17.00 | 1. потери на элементе сети | Нет | 1
162 | 101216123 | с Красный Чикой | ПС 110кВ Красный Чикой \ ВЛ 10 кВ ф. 13 Чикой-2 \ ТП-26021 \ ВЛ-0,4кВ Ф-2 от ТП-26021 | ул Авиационная | 23 | выносной учет | 2023-04-24 | Эл.монтер Мисюркеев Д.В. | Нет | с 08.00 до 17.00 | 1. потери на элементе сети | Нет | 1
163 | 102501285 | с Красный Чикой | ПС 110кВ Красный Чикой \ ВЛ 10 кВ ф. 13 Чикой-2 \ ТП-26021 \ ВЛ-0,4кВ Ф-2 от ТП-26021 | ул Авиационная | 23 | выносной учет | 2023-04-25 | Эл.монтер Алексеев А.П. | Нет | с 08.00 до 17.00 | 1. потери на элементе сети | Нет | 1
164 | 101210286 | с Красный Чикой | ПС 110кВ Красный Чикой \ ВЛ 10 кВ ф. 13 Чикой-2 \ ТП-26021 \ ВЛ-0,4кВ Ф-1 от ТП-26021 | ул Июньская | 24 | дом | 2023-04-25 | Эл.монтер Алексеев А.П. | Нет | с 08.00 до 17.00 | 1. потери на элементе сети | Нет | 1
165 | 101185679 | с Красный Чикой | ПС 110кВ Красный Чикой \ ВЛ 10 кВ ф. 13 Чикой-2 \ ТП-26021 \ ВЛ-0,4кВ Ф-2 от ТП-26021 | ул Авиационная | 25 | Дом | 2023-04-25 | Эл.монтер Алексеев А.П. | Нет | с 08.00 до 17.00 | 1. потери на элементе сети | Нет | 1
166 | 101192899 | с Красный Чикой | ПС 110кВ Красный Чикой \ ВЛ 10 кВ ф. 13 Чикой-2 \ ТП-26021 \ ВЛ-0,4кВ Ф-2 от ТП-26021 | ул Авиационная | 25 | Квартира | 2023-04-25 | Эл.монтер Алексеев А.П. | Нет | с 08.00 до 17.00 | 1. потери на элементе сети | Нет | 1
167 | 101193955 | с Красный Чикой | ПС 110кВ Красный Чикой \ ВЛ 10 кВ ф. 13 Чикой-2 \ ТП-26021 \ ВЛ-0,4кВ Ф-2 от ТП-26021 | ул Авиационная | 25 | квартира | 2023-04-25 | Эл.монтер Алексеев А.П. | Нет | с 08.00 до 17.00 | 1. потери на элементе сети | Нет | 1
168 | 101201807 | с Красный Чикой | ПС 110кВ Красный Чикой \ ВЛ 10 кВ ф. 13 Чикой-2 \ ТП-26021 \ ВЛ-0,4кВ Ф-2 от ТП-26021 | ул Авиационная | 25 | квартира | 2023-04-25 | Эл.монтер Алексеев А.П. | Нет | с 08.00 до 17.00 | 1. потери на элементе сети | Нет | 1
169 | 101224346 | с Красный Чикой | ПС 110кВ Красный Чикой \ ВЛ 10 кВ ф. 13 Чикой-2 \ ТП-26021 \ ВЛ-0,4кВ Ф-2 от ТП-26021 | ул Авиационная | 25 | Квартира | 2023-04-25 | Эл.монтер Гаврилов Э.Н. | Нет | с 08.00 до 17.00 | 1. потери на элементе сети | Нет | 1
170 | 101204215 | с Красный Чикой | ПС 110кВ Красный Чикой \ ВЛ 10 кВ ф. 13 Чикой-2 \ ТП-26021 \ ВЛ-0,4кВ Ф-1 от ТП-26021 | ул Июньская | 26 | выносной учет | 2023-04-25 | Эл.монтер Гаврилов Э.Н. | Нет | с 08.00 до 17.00 | 1. потери на элементе сети | Нет | 1
171 | 101186488 | с Красный Чикой | ПС 110кВ Красный Чикой \ ВЛ 10 кВ ф. 13 Чикой-2 \ ТП-26021 \ ВЛИ-0,4 кВ ф-5 от ТП 26021 | ул Авиационная | 27 | Квартира | 2023-04-25 | Эл.монтер Гаврилов Э.Н. | Нет | с 08.00 до 17.00 | 1. потери на элементе сети | Нет | 1
172 | 102732049 | с Красный Чикой | ПС 110кВ Красный Чикой \ ВЛ 10 кВ ф. 13 Чикой-2 \ ТП-26021 \ ВЛ-0,4кВ Ф-2 от ТП-26021 | ул Авиационная | 27 | выносной учет | 2023-04-25 | Эл.монтер Гаврилов Э.Н. | Нет | с 08.00 до 17.00 | 1. потери на элементе сети | Нет | 1
173 | 101184410 | с Красный Чикой | ПС 110кВ Красный Чикой \ ВЛ 10 кВ ф. 13 Чикой-2 \ ТП-26021 \ ВЛ-0,4кВ Ф-2 от ТП-26021 | ул Авиационная | 28 | Квартира | 2023-04-25 | Эл.монтер Гаврилов Э.Н. | Нет | с 08.00 до 17.00 | 1. потери на элементе сети | Нет | 1
174 | 101198182 | с Красный Чикой | ПС 110кВ Красный Чикой \ ВЛ 10 кВ ф. 13 Чикой-2 \ ТП-26021 \ ВЛ-0,4кВ Ф-2 от ТП-26021 | ул Авиационная | 28 | Квартира | 2023-04-25 | Эл.монтер Гаврилов Э.Н. | Нет | с 08.00 до 17.00 | 1. потери на элементе сети | Нет | 1
175 | 101212287 | с Красный Чикой | ПС 110кВ Красный Чикой \ ВЛ 10 кВ ф. 13 Чикой-2 \ ТП-26021 \ ВЛ-0,4кВ Ф-2 от ТП-26021 | ул Авиационная | 28 | дом | 2023-04-25 | Эл.монтер Мисюркеев Д.В. | Нет | с 08.00 до 17.00 | 1. потери на элементе сети | Нет | 1
176 | 101221262 | с Красный Чикой | ПС 110кВ Красный Чикой \ ВЛ 10 кВ ф. 13 Чикой-2 \ ТП-26021 \ ВЛ-0,4кВ Ф-2 от ТП-26021 | ул Авиационная | 28 | дом | 2023-04-25 | Эл.монтер Мисюркеев Д.В. | Нет | с 08.00 до 17.00 | 1. потери на элементе сети | Нет | 1
177 | 101197078 | с Красный Чикой | ПС 110кВ Красный Чикой \ ВЛ 10 кВ ф. 13 Чикой-2 \ ТП-26021 \ ВЛ-0,4кВ Ф-2 от ТП-26021 | ул Авиационная | 30 | квартира | 2023-04-25 | Эл.монтер Мисюркеев Д.В. | Нет | с 08.00 до 17.00 | 1. потери на элементе сети | Нет | 1
178 | 101200152 | с Красный Чикой | ПС 110кВ Красный Чикой \ ВЛ 10 кВ ф. 13 Чикой-2 \ ТП-26021 \ ВЛ-0,4кВ Ф-2 от ТП-26021 | ул Авиационная | 30 | Квартира | 2023-04-25 | Эл.монтер Мисюркеев Д.В. | Нет | с 08.00 до 17.00 | 1. потери на элементе сети | Нет | 1
179 | 101209404 | с Красный Чикой | ПС 110кВ Красный Чикой \ ВЛ 10 кВ ф. 13 Чикой-2 \ ТП-26021 \ ВЛ-0,4кВ Ф-2 от ТП-26021 | ул Авиационная | 30 | дом | 2023-04-25 | Эл.монтер Мисюркеев Д.В. | Нет | с 08.00 до 17.00 | 1. потери на элементе сети | Нет | 1
180 | 101210480 | с Красный Чикой | ПС 110кВ Красный Чикой \ ВЛ 10 кВ ф. 13 Чикой-2 \ ТП-26021 \ ВЛ-0,4кВ Ф-2 от ТП-26021 | ул Авиационная | 31 | Квартира | 2023-04-25 | Эл.монтер Мисюркеев Д.В. | Нет | с 08.00 до 17.00 | 1. потери на элементе сети | Нет | 1
181 | 101230945 | с Красный Чикой | ПС 110кВ Красный Чикой \ ВЛ 10 кВ ф. 13 Чикой-2 \ ТП-26021 \ ВЛИ-0,4 кВ ф-5 от ТП 26021 | ул Авиационная | 31 | Квартира | 2023-04-26 | Эл.монтер Алексеев А.П. | Нет | с 08.00 до 17.00 | 1. потери на элементе сети | Нет | 1
182 | 101226585 | с Красный Чикой | ПС 110кВ Красный Чикой \ ВЛ 10 кВ ф. 13 Чикой-2 \ ТП-26021 \ ВЛ-0,4кВ Ф-2 от ТП-26021 | ул Авиационная | 32 | Дом | 2023-04-26 | Эл.монтер Алексеев А.П. | Нет | с 08.00 до 17.00 | 1. потери на элементе сети | Нет | 1
183 | 101194625 | с Красный Чикой | ПС 110кВ Красный Чикой \ ВЛ 10 кВ ф. 13 Чикой-2 \ ТП-26021 \ ВЛ-0,4кВ Ф-2 от ТП-26021 | ул Авиационная | 34 | Дом | 2023-04-26 | Эл.монтер Алексеев А.П. | Нет | с 08.00 до 17.00 | 1. потери на элементе сети | Нет | 1
184 | 102130784 | с Красный Чикой | ПС 110кВ Красный Чикой \ ВЛ 10 кВ ф. 13 Чикой-2 \ ТП-26021 \ ВЛ-0,4 кВ ф.4 от ТП-26021 | ул Луговая | 35 | выносной учет | 2023-04-26 | Эл.монтер Алексеев А.П. | Нет | с 08.00 до 17.00 | 1. потери на элементе сети | Нет | 1
185 | 101177963 | с Красный Чикой | ПС 110кВ Красный Чикой \ ВЛ 10 кВ ф. 13 Чикой-2 \ ТП-26021 \ ВЛ-0,4кВ Ф-2 от ТП-26021 | ул Авиационная | 36 | Дом | 2023-04-26 | Эл.монтер Алексеев А.П. | Нет | с 08.00 до 17.00 | 1. потери на элементе сети | Нет | 1
186 | 101194358 | с Красный Чикой | ПС 110кВ Красный Чикой \ ВЛ 10 кВ ф. 13 Чикой-2 \ ТП-26021 \ ВЛ-0,4кВ Ф-3от ТП-26021 | ул Луговая | 37 | выносной учет | 2023-04-26 | Эл.монтер Алексеев А.П. | Нет | с 08.00 до 17.00 | 1. потери на элементе сети | Нет | 1
187 | 101221036 | с Красный Чикой | ПС 110кВ Красный Чикой \ ВЛ 10 кВ ф. 13 Чикой-2 \ ТП-26021 \ ВЛ-0,4кВ Ф-1 от ТП-26021 | ул Луговая | 37 | выносной шкаф | 2023-04-26 | Эл.монтер Гаврилов Э.Н. | Нет | с 08.00 до 17.00 | 1. потери на элементе сети | Нет | 1
188 | 101193861 | с Красный Чикой | ПС 110кВ Красный Чикой \ ВЛ 10 кВ ф. 13 Чикой-2 \ ТП-26021 \ ВЛ-0,4кВ Ф-2 от ТП-26021 | ул Авиационная | 38 | Дом | 2023-04-26 | Эл.монтер Гаврилов Э.Н. | Нет | с 08.00 до 17.00 | 1. потери на элементе сети | Нет | 1
189 | 101227808 | с Красный Чикой | ПС 110кВ Красный Чикой \ ВЛ 10 кВ ф. 13 Чикой-2 \ ТП-26021 \ ВЛ-0,4кВ Ф-2 от ТП-26021 | ул Авиационная | 38 | Дом | 2023-04-26 | Эл.монтер Гаврилов Э.Н. | Нет | с 08.00 до 17.00 | 1. потери на элементе сети | Нет | 1
190 | 102388902 | с Красный Чикой | ПС 110кВ Красный Чикой \ ВЛ 10 кВ ф. 13 Чикой-2 \ ТП-26021 \ ВЛ-0,4кВ Ф-3от ТП-26021 | ул Луговая | 39 | выносной учет | 2023-04-26 | Эл.монтер Гаврилов Э.Н. | Нет | с 08.00 до 17.00 | 1. потери на элементе сети | Нет | 1
191 | 101215811 | с Красный Чикой | ПС 110кВ Красный Чикой \ ВЛ 10 кВ ф. 13 Чикой-2 \ ТП-26021 \ ВЛ-0,4кВ Ф-2 от ТП-26021 | ул Авиационная | 40 | Дом | 2023-04-26 | Эл.монтер Гаврилов Э.Н. | Нет | с 08.00 до 17.00 | 1. потери на элементе сети | Нет | 1
192 | 101224930 | с Красный Чикой | ПС 110кВ Красный Чикой \ ВЛ 10 кВ ф. 13 Чикой-2 \ ТП-26021 \ ВЛ-0,4кВ Ф-2 от ТП-26021 | ул Авиационная | 40 | Дом | 2023-04-26 | Эл.монтер Гаврилов Э.Н. | Нет | с 08.00 до 17.00 | 1. потери на элементе сети | Нет | 1
193 | 101188378 | с Красный Чикой | ПС 110кВ Красный Чикой \ ВЛ 10 кВ ф. 13 Чикой-2 \ ТП-26021 \ ВЛ-0,4кВ Ф-2 от ТП-26021 | ул Авиационная | 41 | выносной учет | 2023-04-26 | Эл.монтер Мисюркеев Д.В. | Нет | с 08.00 до 17.00 | 1. потери на элементе сети | Нет | 1
194 | 101221619 | с Красный Чикой | ПС 110кВ Красный Чикой \ ВЛ 10 кВ ф. 13 Чикой-2 \ ТП-26021 \ ВЛ-0,4кВ Ф-2 от ТП-26021 | ул Авиационная | 42 | Дом | 2023-04-26 | Эл.монтер Мисюркеев Д.В. | Нет | с 08.00 до 17.00 | 1. потери на элементе сети | Нет | 1
195 | 101226727 | с Красный Чикой | ПС 110кВ Красный Чикой \ ВЛ 10 кВ ф. 13 Чикой-2 \ ТП-26021 \ ВЛ-0,4кВ Ф-3от ТП-26021 | ул Луговая | 46 | выносной учет | 2023-04-26 | Эл.монтер Мисюркеев Д.В. | Нет | с 08.00 до 17.00 | 1. потери на элементе сети | Нет | 1
196 | 101264628 | с Красный Чикой | ПС 110кВ Красный Чикой \ ВЛ 10 кВ ф. 13 Чикой-2 \ ТП-26021 \ ВЛ-0,4 кВ ф.4 от ТП-26021 | ул Луговая | 46 | магазин Луговой | 2023-04-26 | Эл.монтер Мисюркеев Д.В. | Нет | с 08.00 до 17.00 | 1. потери на элементе сети | Нет | 1
197 | 101196838 | с Красный Чикой | ПС 110кВ Красный Чикой \ ВЛ 10 кВ ф. 13 Чикой-2 \ ТП-26021 \ ВЛ-0,4кВ Ф-1 от ТП-26021 | ул Партизанская | 80 | Дом | 2023-04-26 | Эл.монтер Мисюркеев Д.В. | Нет | с 08.00 до 17.00 | 1. потери на элементе сети | Нет | 1
6. |  | Городские электросети | [10 empty] | 549
6.1. |  | Центральный РЭС | [10 empty] | 250
1 | 101100539 | г. Чита | ПС 110 кВ Молодёжная \ ВЛ-6 кВ ПС Молодежная,ф.Сев. Читы,яч.41 \ ВЛ-6 кВ ПС Молод ф. РП-6-РП-13 \ КЛ-6 кВ ТП-181-РП-6 \ ТП-181-РП-6 \ ТП-181 \ КЛ-6 кВ ТП-181-ТП-231 \ ТП-181-ТП-231 \ ТП-231 \ КЛ-6 кВ ТП-231-ТП-132 \ ТП-231-ТП-132 \ ТП-132 \ КЛ-6 кВ ТП-132-ТП-101 \ ТП-132-ТП-101 \ ТП-101 \ КЛ-6 кВ ТП-101-ТП-125 \ ТП-101-ТП-125 \ ТП-125 \ ВЛ-0,4кВ ф.ул.Жил.массив от ТП-125 | пер Уральский | 1 2 | Квартира | 2023-04-04 | Абадлаев А.Е. | нет | с 9-00 до 17-00 | Временно не жилое | нет | 1
2 | 101150749 | г. Чита | ПС 110 кВ Заречная \ ВЛ-6 кВ ПС Заречная, ф.Политехникум,яч.7 \ КЛ-6 кВ РП-1-ТП-7 \ РП-1-ТП-7 \ ТП-007(без Трансформаторов) \ КЛ-6 кВ ТП-7-ТП-12 \ ТП-12-ТП-7 \ ТП-012- \ ВЛ-6 кВф.ОМФ с РП-45 \ ТП-121 \ ВЛ-0,4кВ ф1. ул.Шубзаводская от ТП-121 | ул 2-я Шубзаводская | 12а | дом | 2023-04-04 | Абадлаев А.Е. | нет | с 9-00 до 17-00 | Временно не жилое | нет | 1
3 | 101103870 | г. Чита | ПС 110 кВ Заречная \ ВЛ-6 кВ ПС Заречная, ф.Политехникум,яч.7 \ КЛ-6 кВ РП-1-ТП-7 \ РП-1-ТП-7 \ ТП-007(без Трансформаторов) \ КЛ-6 кВ ТП-7-ТП-12 \ ТП-12-ТП-7 \ ТП-012- \ ВЛ-6 кВф.ОМФ с РП-45 \ ТП-121 \ ВЛ-0,4кВ ф1. ул.Шубзаводская от ТП-121 | ул 3-я Сенная | 2 | Дача | 2023-04-04 | Абадлаев А.Е. | нет | с 9-00 до 17-00 | Временно не жилое | нет | 1
4 | 101094551 | г. Чита | ПС 110 кВ Южная \ ВЛ-6 кВ ф.Промышленный, яч. 13 \ ТП-241 \ КЛ-0,4 кВ Балейская,3-ТП 241 | ул 3-я Трудовая | 16 | Тепляк | 2023-04-04 | Абадлаев А.Е. | нет | с 9-00 до 17-00 | Временно не жилое | нет | 1
5 | 101094554 | г. Чита | ПС 110 кВ Южная \ ВЛ-6 кВ ф.Промышленный, яч. 13 \ ТП-241 \ КЛ-0,4 кВ Балейская,3-ТП 241 | ул 3-я Трудовая | 16 | Дом | 2023-04-05 | Абадлаев А.Е. | нет | с 9-00 до 17-00 | Временно не жилое | нет | 1
6 | 102694604 | г. Чита | ПС 110 кВ Кайдаловская \ ВЛ-6 кВ ПС Кайдаловская, ф. ГАИ, яч.3 \ ТП-310 \ КЛ-6 кВ ТП-310-ТП-78 кл1 \ ТП-78-ТП-310 кл1 \ ТП-078 \ КЛ-6кВ ф.ТП-78 - ТП-467 \ Участок магистрали №1 \ ТП-467 (школа 12) \ ВЛ-0,4кВ ф.18 от ТП-467 | ул 9 Января | 58 | 9 января 58 кв 1 | 2023-04-05 | Абадлаев А.Е. | нет | с 9-00 до 17-00 | Временно не жилое | нет | 1
7 | 101144356 | г. Чита | ПС 110 кВ Кайдаловская \ КЛ-6 кВ ПС Кайдаловская-1РП-3, яч.4 \ ПС Кайдаловская-1РП-3 \ КЛ-6 кВ РП-3(2СШ)-ТП-24 \ РП-3-ТП-24 \ ТП-024 \ КЛ-6 кВ ТП-24-ТП-352 \ ТП-24-ТП-352 \ ТП-352 \ ВЛ-0,4кВ-ТП-352-ф.3 | ул Балябина | 9 6 | Квартира | 2023-04-05 | Абадлаев А.Е. | нет | с 9-00 до 17-00 | Временно не жилое | нет | 1
8 | 101071142 | г. Чита | ПС 110 кВ Кайдаловская \ КЛ-6 кВ ПС Кайдаловская-ф.1РП-28,яч.16 \ ПС Кайдаловская-ф.1РП-28 \ КЛ-6 кВ РП-28-ТП-36 \ РП-28-ТП-36 \ ТП-036 (Оборонэнерго) \ КЛ-6 кВ ф.ТП-36 - ТП-90 \ Участок магистрали №1 \ ТП-090 \ ВЛ-0,4кВ ф.6 ул.Новозаводская,1а | ул Богдана Хмельницкого | 13 | Флигель | 2023-04-05 | Абадлаев А.Е. | нет | с 9-00 до 17-00 | Временно не жилое | нет | 1
9 | 101071144 | г. Чита | ПС 110 кВ Кайдаловская \ КЛ-6 кВ ПС Кайдаловская-ф.1РП-28,яч.16 \ ПС Кайдаловская-ф.1РП-28 \ КЛ-6 кВ РП-28-ТП-36 \ РП-28-ТП-36 \ ТП-036 (Оборонэнерго) \ КЛ-6 кВ ф.ТП-36 - ТП-90 \ Участок магистрали №1 \ ТП-090 \ ВЛ-0,4кВ ф.6 ул.Новозаводская,1а | ул Богдана Хмельницкого | 13 | Дом | 2023-04-06 | Абадлаев А.Е. | нет | с 9-00 до 17-00 | Временно не жилое | нет | 1
10 | 101071139 | г. Чита | ПС 110 кВ Кайдаловская \ КЛ-6 кВ ПС Кайдаловская-ф.1РП-28,яч.16 \ ПС Кайдаловская-ф.1РП-28 \ КЛ-6 кВ РП-28-ТП-36 \ РП-28-ТП-36 \ ТП-036 (Оборонэнерго) \ КЛ-6 кВ ф.ТП-36 - ТП-90 \ Участок магистрали №1 \ ТП-090 \ ВЛ-0,4кВ ф.6 ул.Новозаводская,1а | ул Богдана Хмельницкого | 13 | Гараж | 2023-04-06 | Абадлаев А.Е. | нет | с 9-00 до 17-00 | Временно не жилое | нет | 1
11 | 101170487 | г. Чита | ПС 110 кВ Молодёжная \ ВЛ-6 кВ ПС Молодежная, ф. Связь 5, яч.51 \ ТП-085 \ ВЛ-0,4кВ ф.ул.Апрельская от ТП-85 | ул Высокая | 28 2 | Квартира | 2023-04-06 | Абадлаев А.Е. | нет | с 9-00 до 17-00 | Временно не жилое | нет | 1
12 | 101118079 | г. Чита | ПС 110 кВ Молодёжная \ КЛ-6 кВ ПС Молодежная, ф.Связь-1, яч.16 \ ПС Молодежная-РП-12(Связь-1) \ КЛ-6 кВ РП-12-ТП-333 \ РП-12-ТП-333 \ ТП-333 \ ВЛ-6кВ ПС Молодежная(ТП-333-ТП-142)Путеп \ ТП-142 \ ВЛ-6 кВ ПС Молодежная ф.ТП-142 - ТП-143 \ ТП-143 \ ВЛ-0,4кВ ф. Лунная от ТП-143 | ул Лунная | 37 | дом | 2023-04-06 | Абадлаев А.Е. | нет | с 9-00 до 17-00 | Временно не жилое | нет | 1
13 | 101064963 | г. Чита | ПС 110 кВ Молодёжная \ ВЛ-6 кВ ПС Молодежная,ф.Сев. Читы,яч.41 \ КЛ-6кВ РП-13 - ТП-392 \ КЛ-6кВ РП-13 - ТП-392 \ ТП-392 \ КЛ-6кВ ТП-392 - ТП-95 \ КЛ-6кВ ТП-392 - ТП-95 \ ТП-095 \ ВЛ-6кВ ф. ЖБК (ф.ТП95 - ТП266 - ТП94) \ ТП-048 \ ВЛ-0,4кВ ф.1 от ТП-48 | ул Пляжная | 29 | дом | 2023-04-06 | Абадлаев А.Е. | нет | с 9-00 до 17-00 | Временно не жилое | нет | 1
14 | 102138607 | г. Чита | ПС 110 кВ Кайдаловская \ КЛ-6 кВ ПС Кайдаловская-1РП-5,яч.8 \ ПС Кайдаловская-1РП-5 \ КЛ-6кВ ф. ТП-22 - РП-5 \ Участок магистрали №1 \ ТП-022 \ КЛ-6 кВ ТП-22-ТП-8 \ Участок магистрали №1 \ ТП-008 \ КЛ-6 кВ ТП-8-ТП-35 \ ТП-8-ТП-35 \ ТП-035 \ ВЛ-0,4кВ ф.ул.ф.Ангарская от ТП-35 | ул Полины Осипенко | 33 | Квартира | 2023-04-07 | Абадлаев А.Е. | нет | с 9-00 до 17-00 | Временно не жилое | нет | 1
15 | 101086232 | г. Чита | ПС 110 кВ Заречная \ ВЛ-6 кВ ПС Заречная, ф.Политехникум,яч.7 \ КЛ-6 кВ РП-1-ТП-7 \ РП-1-ТП-7 \ ТП-007(без Трансформаторов) \ КЛ-6кВ ф.2 ТП-7 - ТП-39 \ Участок магистрали №1 \ ТП-039 \ КЛ-6 кВ ТП-39-ТП-11 \ ТП-11-ТП-39 \ ТП-011-Ул.Столярова 23 \ ВЛ-0,4кВ ТП-11 ф.1-ул.Амурская | ул Столярова | 27 | гараж | 2023-04-07 | Абадлаев А.Е. | нет | с 9-00 до 17-00 | Временно не жилое | нет | 1
16 | 101163276 | г. Чита | ПС 110 кВ Центральная \ КЛ-10 кВ ПС Центральная, ф.1РП-48, яч.7 \ ПС Центральная-1РП-48 \ КЛ-10 кВ РП-48-ТП-404 \ РП-48-ТП-404 \ ТП-404 \ ВЛ-0,4кВ ТП-404 ф. ул. Тимирязева | ул Хабаровская | 69 | Дом | 2023-04-07 | Абадлаев А.Е. | нет | с 9-00 до 17-00 | Временно не жилое | нет | 1
17 | 101165834 | г. Чита | ПС 110 кВ Каштак \ ВЛ-6 кВ ПС Каштак ф.ТП-126, яч.10 \ ТП-1025 \ ВЛИ-0,4кВ от ТП-1025 ф.1 | ул Хабаровская | 86 | Дом | 2023-04-07 | Абадлаев А.Е. | нет | с 9-00 до 17-00 | Временно не жилое | нет | 1
18 | 101140396 | г. Чита | ПС 110 кВ Кайдаловская \ КЛ-6 кВ ПС Кайдаловская-1РП-5,яч.8 \ ПС Кайдаловская-1РП-5 \ КЛ-6кВ ф. ТП-22 - РП-5 \ Участок магистрали №1 \ ТП-022 \ КЛ-6 кВ ТП-22-ТП-8 \ Участок магистрали №1 \ ТП-008 \ КЛ-6 кВ ТП-8-ТП-35 \ ТП-8-ТП-35 \ ТП-035 \ ВЛ-0,4кВ ф.ул.ф.Ангарская от ТП-35 | ул Чкалова | 89 4 | Квартира | 2023-04-08 | Абадлаев А.Е. | нет | с 9-00 до 17-00 | Временно не жилое | нет | 1
19 | 101077070 | г. Чита | ПС 110 кВ Каштак \ КЛ-6 кВ ПС Каштак, ф.3РП-21, яч.33 \ ПС Каштак-3РП-21(2cш) \ ТП-В.часть 2540 ЧитКЭЧ ПС Каштак РП-21 \ КЛ-0,4 кВ от ТП-В.часть 2540 | ул Шилова | 99 8 | Квартира | 2023-04-08 | Абадлаев А.Е. | нет | с 9-00 до 17-00 | Временно не жилое | нет | 1
20 | 101125908 | г. Чита | ПС 110 кВ Каштак \ ВЛ-6 кВ ПС Каштак ф.ТП-126, яч.10 \ ТП-210 \ ВЛ-0,4кВ ф.1-я Каштакская от ТП-210 | ул 1-я Каштакская | 56 | Квартира | 2023-04-08 | Абадлаев А.Е. | нет | с 9-00 до 17-00 | без технических проверок более года | нет | 1
21 | 101127411 | г. Чита | ПС 110 кВ Каштак \ ВЛ-6 кВ ПС Каштак ф.ТП-126, яч.10 \ ТП-210 \ ВЛ-0,4кВ ф.1-я Каштакская от ТП-210 | ул 1-я Каштакская | 45 | квартира | 2023-04-08 | Абадлаев А.Е. | нет | с 9-00 до 17-00 | без технических проверок более года | нет | 1
22 | 101130338 | г. Чита | ПС 110 кВ Каштак \ КЛ-10 кВ ПС Каштак, ф.1РП-26, яч.6 \ КЛ-10 кВ ПС Каштак-1РП-26 \ КЛ-10 кВ РП-26-ТП-290 \ РП-26-ТП-290 \ ТП-290 \ КЛ-10кВ ТП-33-ТП-290 \ ТП-33-ТП-290 \ ТП-033 \ КЛ-10 кВ ТП-233-ТП-33 \ ТП-233-ТП-33 \ ТП-233 \ КЛ-10 кВ ТП-270-ТП-233 \ ТП-270-ТП-233 \ ТП-270 \ ВЛ-0,4кВ ф.18 от ТП-270 | ул 1-я Каштакская | 32 | Квартира | 2023-04-11 | Абадлаев А.Е. | нет | с 9-00 до 17-00 | без технических проверок более года | нет | 1
23 | 101133040 | г. Чита | ПС 110 кВ Каштак \ ВЛ-6 кВ ПС Каштак ф.ТП-126, яч.10 \ ТП-210 \ ВЛ-0,4кВ ф.1-я Каштакская от ТП-210 | ул 1-я Каштакская | 51 | Квартира | 2023-04-11 | Абадлаев А.Е. | нет | с 9-00 до 17-00 | без технических проверок более года | нет | 1
24 | 101147615 | г. Чита | ПС 110 кВ Каштак \ КЛ-10 кВ ПС Каштак, ф.1РП-26, яч.6 \ КЛ-10 кВ ПС Каштак-1РП-26 \ КЛ-10 кВ РП-26-ТП-290 \ РП-26-ТП-290 \ ТП-290 \ КЛ-10кВ ТП-33-ТП-290 \ ТП-33-ТП-290 \ ТП-033 \ КЛ-10 кВ ТП-233-ТП-33 \ ТП-233-ТП-33 \ ТП-233 \ КЛ-10 кВ ТП-270-ТП-233 \ ТП-270-ТП-233 \ ТП-270 \ ВЛ-0,4кВ ф.18 от ТП-270 | ул 1-я Каштакская | 34 | Квартира | 2023-04-11 | Абадлаев А.Е. | нет | с 9-00 до 17-00 | без технических проверок более года | нет | 1
25 | 101157152 | г. Чита | ПС 110 кВ Каштак \ ВЛ-6 кВ ПС Каштак ф.ТП-126, яч.10 \ ТП-210 \ ВЛ-0,4кВ ф.1-я Каштакская от ТП-210 | ул 1-я Каштакская | 50 | дом | 2023-04-11 | Абадлаев А.Е. | нет | с 9-00 до 17-00 | без технических проверок более года | нет | 1
26 | 101161514 | г. Чита | ПС 110 кВ Каштак \ ВЛ-6 кВ ПС Каштак ф.ТП-126, яч.10 \ ТП-210 \ ВЛ-0,4кВ ф.1-я Каштакская от ТП-210 | ул 1-я Каштакская | 40 | Квартира | 2023-04-13 | Абадлаев А.Е. | нет | с 9-00 до 17-00 | без технических проверок более года | нет | 1
27 | 101168644 | г. Чита | ПС 110 кВ Каштак \ ВЛ-6 кВ ПС Каштак ф.ТП-126, яч.10 \ ТП-210 \ ВЛ-0,4кВ ф.1-я Каштакская от ТП-210 | ул 1-я Каштакская | 26 | Дом | 2023-04-13 | Абадлаев А.Е. | нет | с 9-00 до 17-00 | без технических проверок более года | нет | 1
28 | 101169405 | г. Чита | ПС 110 кВ Каштак \ ВЛ-6 кВ ПС Каштак ф.ТП-126, яч.10 \ ТП-210 \ ВЛ-0,4кВ ф.1-я Каштакская от ТП-210 | ул 1-я Каштакская | 53 | Квартира | 2023-04-13 | Абадлаев А.Е. | нет | с 9-00 до 17-00 | без технических проверок более года | нет | 1
29 | 101173707 | г. Чита | ПС 110 кВ Каштак \ ВЛ-6 кВ ПС Каштак ф.ТП-126, яч.10 \ ТП-210 \ ВЛ-0,4кВ ф.1-я Каштакская от ТП-210 | ул 1-я Каштакская | 50 | Квартира | 2023-04-13 | Абадлаев А.Е. | нет | с 9-00 до 17-00 | без технических проверок более года | нет | 1
30 | 102116597 | г. Чита | ПС 110 кВ Каштак \ ВЛ-6 кВ ПС Каштак ф.ТП-126, яч.10 \ ТП-210 \ ВЛ-0,4кВ ф.Автогенный от ТП-210 | ул 1-я Каштакская | 43 | Тепляк | 2023-04-14 | Абадлаев А.Е. | нет | с 9-00 до 17-00 | без технических проверок более года | нет | 1
31 | 101055664 | г. Чита | ПС 110 кВ Каштак \ ВЛ-6 кВ ПС Каштак ф.ТП-126, яч.10 \ ТП-210 \ ВЛ-0,4кВ ф.Автогенный от ТП-210 | ул 2-я Каштакская | 16 | дом | 2023-04-04 | Мартюшова С.С | нет | с 9-00 до 17-00 | без технических проверок более года | нет | 1
32 | 101056318 | г. Чита | ПС 110 кВ Каштак \ ВЛ-6 кВ ПС Каштак ф.ТП-126, яч.10 \ ТП-210 \ ВЛ-0,4кВ ф.Автогенный от ТП-210 | ул 2-я Каштакская | 31 | дом | 2023-04-04 | Мартюшова С.С | нет | с 9-00 до 17-00 | без технических проверок более года | нет | 1
33 | 101056454 | г. Чита | ПС 110 кВ Каштак \ ВЛ-6 кВ ПС Каштак ф.ТП-126, яч.10 \ ТП-210 \ ВЛ-0,4кВ ф.1-я Каштакская от ТП-210 | ул 2-я Каштакская | 59 | дом | 2023-04-04 | Мартюшова С.С | нет | с 9-00 до 17-00 | без технических проверок более года | нет | 1
34 | 101057891 | г. Чита | ПС 110 кВ Каштак \ ВЛ-6 кВ ПС Каштак ф.ТП-126, яч.10 \ ТП-210 \ ВЛ-0,4кВ ф.Автогенный от ТП-210 | ул 2-я Каштакская | 32 | квартира | 2023-04-04 | Мартюшова С.С | нет | с 9-00 до 17-00 | без технических проверок более года | нет | 1
35 | 101061283 | г. Чита | ПС 110 кВ Каштак \ ВЛ-6 кВ ПС Каштак ф.ТП-126, яч.10 \ ТП-210 \ ВЛ-0,4кВ ф.Автогенный от ТП-210 | ул 2-я Каштакская | 51 | дом | 2023-04-05 | Мартюшова С.С | нет | с 9-00 до 17-00 | без технических проверок более года | нет | 1
36 | 101062693 | г. Чита | ПС 110 кВ Каштак \ ВЛ-6 кВ ПС Каштак ф.ТП-126, яч.10 \ ТП-210 \ ВЛ-0,4кВ ф.Автогенный от ТП-210 | ул 2-я Каштакская | 33 | дом | 2023-04-05 | Мартюшова С.С | нет | с 9-00 до 17-00 | без технических проверок более года | нет | 1
37 | 101064674 | г. Чита | ПС 110 кВ Каштак \ ВЛ-6 кВ ПС Каштак ф.ТП-126, яч.10 \ ТП-210 \ ВЛ-0,4кВ ф.Автогенный от ТП-210 | ул 2-я Каштакская | 53 | Гараж | 2023-04-05 | Мартюшова С.С | нет | с 9-00 до 17-00 | без технических проверок более года | нет | 1
38 | 101064678 | г. Чита | ПС 110 кВ Каштак \ ВЛ-6 кВ ПС Каштак ф.ТП-126, яч.10 \ ТП-210 \ ВЛ-0,4кВ ф.Автогенный от ТП-210 | ул 2-я Каштакская | 53 | дом | 2023-04-05 | Мартюшова С.С | нет | с 9-00 до 17-00 | без технических проверок более года | нет | 1
39 | 101065124 | г. Чита | ПС 110 кВ Каштак \ ВЛ-6 кВ ПС Каштак ф.ТП-126, яч.10 \ ТП-210 \ ВЛ-0,4кВ ф.Автогенный от ТП-210 | ул 2-я Каштакская | 24 | Гараж ул. Набережная, 50в, гараж №14 | 2023-04-06 | Мартюшова С.С | нет | с 9-00 до 17-00 | без технических проверок более года | нет | 1
40 | 101068115 | г. Чита | ПС 110 кВ Каштак \ ВЛ-6 кВ ПС Каштак ф.ТП-126, яч.10 \ ТП-210 \ ВЛ-0,4кВ ф.Автогенный от ТП-210 | ул 2-я Каштакская | 33 | гараж | 2023-04-06 | Мартюшова С.С | нет | с 9-00 до 17-00 | без технических проверок более года | нет | 1
41 | 101068538 | г. Чита | ПС 110 кВ Каштак \ ВЛ-6 кВ ПС Каштак ф.ТП-126, яч.10 \ ТП-210 \ ВЛ-0,4кВ ф.Автогенный от ТП-210 | ул 2-я Каштакская | 37 | дом | 2023-04-06 | Мартюшова С.С | нет | с 9-00 до 17-00 | без технических проверок более года | нет | 1
42 | 101071824 | г. Чита | ПС 110 кВ Каштак \ ВЛ-6 кВ ПС Каштак ф.ТП-126, яч.10 \ ТП-210 \ ВЛ-0,4кВ ф.Автогенный от ТП-210 | ул 2-я Каштакская | 25 | дом | 2023-04-06 | Мартюшова С.С | нет | с 9-00 до 17-00 | без технических проверок более года | нет | 1
43 | 101073363 | г. Чита | ПС 110 кВ Каштак \ ВЛ-6 кВ ПС Каштак ф.ТП-126, яч.10 \ ТП-210 \ ВЛ-0,4кВ ф.Автогенный от ТП-210 | ул 2-я Каштакская | 45 | Жилой дом ул. Набережная, д. 56а | 2023-04-06 | Мартюшова С.С | нет | с 9-00 до 17-00 | без технических проверок более года | нет | 1
44 | 101074806 | г. Чита | ПС 110 кВ Каштак \ ВЛ-6 кВ ПС Каштак ф.ТП-126, яч.10 \ ТП-210 \ ВЛ-0,4кВ ф.Автогенный от ТП-210 | ул 2-я Каштакская | 24 | Гараж | 2023-04-07 | Мартюшова С.С | нет | с 9-00 до 17-00 | без технических проверок более года | нет | 1
45 | 101082391 | г. Чита | ПС 110 кВ Каштак \ ВЛ-6 кВ ПС Каштак ф.ТП-126, яч.10 \ ТП-210 \ ВЛ-0,4кВ ф.Автогенный от ТП-210 | ул 2-я Каштакская | 47 | Гараж | 2023-04-07 | Мартюшова С.С | нет | с 9-00 до 17-00 | без технических проверок более года | нет | 1
46 | 101083619 | г. Чита | ПС 110 кВ Каштак \ ВЛ-6 кВ ПС Каштак ф.ТП-126, яч.10 \ ТП-210 \ ВЛ-0,4кВ ф.Автогенный от ТП-210 | ул 2-я Каштакская | 43 | гараж№7 | 2023-04-07 | Мартюшова С.С | нет | с 9-00 до 17-00 | без технических проверок более года | нет | 1
47 | 101085155 | г. Чита | ПС 110 кВ Каштак \ ВЛ-6 кВ ПС Каштак ф.ТП-126, яч.10 \ ТП-210 \ ВЛ-0,4кВ ф.Автогенный от ТП-210 | ул 2-я Каштакская | 16 | Гараж | 2023-04-07 | Мартюшова С.С | нет | с 9-00 до 17-00 | без технических проверок более года | нет | 1
48 | 101085184 | г. Чита | ПС 110 кВ Каштак \ ВЛ-6 кВ ПС Каштак ф.ТП-126, яч.10 \ ТП-210 \ ВЛ-0,4кВ ф.Автогенный от ТП-210 | ул 2-я Каштакская | 29 | ул. Недорезова, 0 | 2023-04-08 | Мартюшова С.С | нет | с 9-00 до 17-00 | без технических проверок более года | нет | 1
49 | 101085280 | г. Чита | ПС 110 кВ Каштак \ ВЛ-6 кВ ПС Каштак ф.ТП-126, яч.10 \ ТП-210 \ ВЛ-0,4кВ ф.Автогенный от ТП-210 | ул 2-я Каштакская | 33 | Квартира | 2023-04-08 | Мартюшова С.С | нет | с 9-00 до 17-00 | без технических проверок более года | нет | 1
50 | 101087487 | г. Чита | ПС 110 кВ Каштак \ ВЛ-6 кВ ПС Каштак ф.ТП-126, яч.10 \ ТП-210 \ ВЛ-0,4кВ ф.Автогенный от ТП-210 | ул 2-я Каштакская | 53 | ул.Уральская,21 | 2023-04-08 | Мартюшова С.С | нет | с 9-00 до 17-00 | без технических проверок более года | нет | 1
51 | 101088035 | г. Чита | ПС 110 кВ Каштак \ ВЛ-6 кВ ПС Каштак ф.ТП-126, яч.10 \ ТП-210 \ ВЛ-0,4кВ ф.Автогенный от ТП-210 | ул 2-я Каштакская | 30 | дом | 2023-04-08 | Мартюшова С.С | нет | с 9-00 до 17-00 | без технических проверок более года | нет | 1
52 | 101088530 | г. Чита | ПС 110 кВ Каштак \ ВЛ-6 кВ ПС Каштак ф.ТП-126, яч.10 \ ТП-210 \ ВЛ-0,4кВ ф.Автогенный от ТП-210 | ул 2-я Каштакская | 41 | дом | 2023-04-11 | Мартюшова С.С | нет | с 9-00 до 17-00 | без технических проверок более года | нет | 1
53 | 101089987 | г. Чита | ПС 110 кВ Каштак \ ВЛ-6 кВ ПС Каштак ф.ТП-126, яч.10 \ ТП-210 \ ВЛ-0,4кВ ф.Автогенный от ТП-210 | ул 2-я Каштакская | 30 | Дом | 2023-04-11 | Мартюшова С.С | нет | с 9-00 до 17-00 | без технических проверок более года | нет | 1
54 | 101093441 | г. Чита | ПС 110 кВ Каштак \ ВЛ-6 кВ ПС Каштак ф.ТП-126, яч.10 \ ТП-210 \ ВЛ-0,4кВ ф.Автогенный от ТП-210 | ул 2-я Каштакская | 67 | Дом | 2023-04-11 | Мартюшова С.С | нет | с 9-00 до 17-00 | без технических проверок более года | нет | 1
55 | 101096415 | г. Чита | ПС 110 кВ Каштак \ ВЛ-6 кВ ПС Каштак ф.ТП-126, яч.10 \ ТП-210 \ ВЛ-0,4кВ ф.Автогенный от ТП-210 | ул 2-я Каштакская | 16 | Квартира | 2023-04-11 | Мартюшова С.С | нет | с 9-00 до 17-00 | без технических проверок более года | нет | 1
56 | 101102992 | г. Чита | ПС 110 кВ Каштак \ ВЛ-6 кВ ПС Каштак ф.ТП-126, яч.10 \ ТП-210 \ ВЛ-0,4кВ ф.Автогенный от ТП-210 | ул 2-я Каштакская | 63 | Квартира | 2023-04-13 | Мартюшова С.С | нет | с 9-00 до 17-00 | без технических проверок более года | нет | 1
57 | 101105174 | г. Чита | ПС 110 кВ Каштак \ ВЛ-6 кВ ПС Каштак ф.ТП-126, яч.10 \ ТП-210 \ ВЛ-0,4кВ ф.Автогенный от ТП-210 | ул 2-я Каштакская | 67 | Квартира | 2023-04-13 | Мартюшова С.С | нет | с 9-00 до 17-00 | без технических проверок более года | нет | 1
58 | 101105423 | г. Чита | ПС 110 кВ Каштак \ ВЛ-6 кВ ПС Каштак ф.ТП-126, яч.10 \ ТП-210 \ ВЛ-0,4кВ ф.Автогенный от ТП-210 | ул 2-я Каштакская | 16 | Квартира | 2023-04-13 | Мартюшова С.С | нет | с 9-00 до 17-00 | без технических проверок более года | нет | 1
59 | 101112143 | г. Чита | ПС 110 кВ Каштак \ ВЛ-6 кВ ПС Каштак ф.ТП-126, яч.10 \ ТП-210 \ ВЛ-0,4кВ ф.1-я Каштакская от ТП-210 | ул 2-я Каштакская | 55 | Дом | 2023-04-13 | Мартюшова С.С | нет | с 9-00 до 17-00 | без технических проверок более года | нет | 1
60 | 101126865 | г. Чита | ПС 110 кВ Каштак \ ВЛ-6 кВ ПС Каштак ф.ТП-126, яч.10 \ ТП-210 \ ВЛ-0,4кВ ф.Автогенный от ТП-210 | ул 2-я Каштакская | 33 | Дом | 2023-04-14 | Мартюшова С.С | нет | с 9-00 до 17-00 | без технических проверок более года | нет | 1
61 | 101128454 | г. Чита | ПС 110 кВ Каштак \ ВЛ-6 кВ ПС Каштак ф.ТП-126, яч.10 \ ТП-210 \ ВЛ-0,4кВ ф.Автогенный от ТП-210 | ул 2-я Каштакская | 51 | Квартира | 2023-04-14 | Мартюшова С.С | нет | с 9-00 до 17-00 | без технических проверок более года | нет | 1
62 | 101130148 | г. Чита | ПС 110 кВ Каштак \ ВЛ-6 кВ ПС Каштак ф.ТП-126, яч.10 \ ТП-210 \ ВЛ-0,4кВ ф.1-я Каштакская от ТП-210 | ул 2-я Каштакская | 27 | г. Чита, ул. полины Осипенко д.33, кв.3а | 2023-04-14 | Мартюшова С.С | нет | с 9-00 до 17-00 | без технических проверок более года | нет | 1
63 | 101131837 | г. Чита | ПС 110 кВ Каштак \ ВЛ-6 кВ ПС Каштак ф.ТП-126, яч.10 \ ТП-210 \ ВЛ-0,4кВ ф.Автогенный от ТП-210 | ул 2-я Каштакская | 28 | Квартира | 2023-04-14 | Мартюшова С.С | нет | с 9-00 до 17-00 | без технических проверок более года | нет | 1
64 | 101132859 | г. Чита | ПС 110 кВ Каштак \ ВЛ-6 кВ ПС Каштак ф.ТП-126, яч.10 \ ТП-210 \ ВЛ-0,4кВ ф.Автогенный от ТП-210 | ул 2-я Каштакская | 63 | Квартира | 2023-04-15 | Мартюшова С.С | нет | с 9-00 до 17-00 | без технических проверок более года | нет | 1
65 | 101135225 | г. Чита | ПС 110 кВ Каштак \ ВЛ-6 кВ ПС Каштак ф.ТП-126, яч.10 \ ТП-210 \ ВЛ-0,4кВ ф.Автогенный от ТП-210 | ул 2-я Каштакская | 49 | Квартира | 2023-04-15 | Мартюшова С.С | нет | с 9-00 до 17-00 | без технических проверок более года | нет | 1
66 | 101142624 | г. Чита | ПС 110 кВ Каштак \ ВЛ-6 кВ ПС Каштак ф.ТП-126, яч.10 \ ТП-210 \ ВЛ-0,4кВ ф.Автогенный от ТП-210 | ул 2-я Каштакская | 53 | Квартира | 2023-04-15 | Мартюшова С.С | нет | с 9-00 до 17-00 | без технических проверок более года | нет | 1
67 | 101145014 | г. Чита | ПС 110 кВ Каштак \ ВЛ-6 кВ ПС Каштак ф.ТП-126, яч.10 \ ТП-210 \ ВЛ-0,4кВ ф.Автогенный от ТП-210 | ул 2-я Каштакская | 26 | Квартира | 2023-04-15 | Мартюшова С.С | нет | с 9-00 до 17-00 | без технических проверок более года | нет | 1
68 | 101145503 | г. Чита | ПС 110 кВ Каштак \ ВЛ-6 кВ ПС Каштак ф.ТП-126, яч.10 \ ТП-210 \ ВЛ-0,4кВ ф.Автогенный от ТП-210 | ул 2-я Каштакская | 26 | гаражный блок 16 | 2023-04-18 | Мартюшова С.С | нет | с 9-00 до 17-00 | без технических проверок более года | нет | 1
69 | 101147277 | г. Чита | ПС 110 кВ Каштак \ ВЛ-6 кВ ПС Каштак ф.ТП-126, яч.10 \ ТП-210 \ ВЛ-0,4кВ ф.Автогенный от ТП-210 | ул 2-я Каштакская | 22 | П. Осипенко 38, гараж 15 | 2023-04-18 | Мартюшова С.С | нет | с 9-00 до 17-00 | без технических проверок более года | нет | 1
70 | 101156512 | г. Чита | ПС 110 кВ Каштак \ ВЛ-6 кВ ПС Каштак ф.ТП-126, яч.10 \ ТП-210 \ ВЛ-0,4кВ ф.Автогенный от ТП-210 | ул 2-я Каштакская | 26 | Гараж №14 | 2023-04-18 | Мартюшова С.С | нет | с 9-00 до 17-00 | без технических проверок более года | нет | 1
71 | 101157749 | г. Чита | ПС 110 кВ Каштак \ ВЛ-6 кВ ПС Каштак ф.ТП-126, яч.10 \ ТП-210 \ ВЛ-0,4кВ ф.Автогенный от ТП-210 | ул 2-я Каштакская | 61 | Гараж 17, П.Осипенко 38 | 2023-04-18 | Мартюшова С.С | нет | с 9-00 до 17-00 | без технических проверок более года | нет | 1
72 | 101163831 | г. Чита | ПС 110 кВ Каштак \ ВЛ-6 кВ ПС Каштак ф.ТП-126, яч.10 \ ТП-210 \ ВЛ-0,4кВ ф.Автогенный от ТП-210 | ул 2-я Каштакская | 26 | Гараж №19 | 2023-04-19 | Мартюшова С.С | нет | с 9-00 до 17-00 | без технических проверок более года | нет | 1
73 | 101172505 | г. Чита | ПС 110 кВ Каштак \ ВЛ-6 кВ ПС Каштак ф.ТП-126, яч.10 \ ТП-210 \ ВЛ-0,4кВ ф.Автогенный от ТП-210 | ул 2-я Каштакская | 26 | Гараж | 2023-04-19 | Мартюшова С.С | нет | с 9-00 до 17-00 | без технических проверок более года | нет | 1
74 | 101172672 | г. Чита | ПС 110 кВ Каштак \ ВЛ-6 кВ ПС Каштак ф.ТП-126, яч.10 \ ТП-210 \ ВЛ-0,4кВ ф.Автогенный от ТП-210 | ул 2-я Каштакская | 47 | Гараж ул.П.Осипенко 38 гар.№8 | 2023-04-19 | Мартюшова С.С | нет | с 9-00 до 17-00 | без технических проверок более года | нет | 1
75 | 101174586 | г. Чита | ПС 110 кВ Каштак \ ВЛ-6 кВ ПС Каштак ф.ТП-126, яч.10 \ ТП-210 \ ВЛ-0,4кВ ф.Автогенный от ТП-210 | ул 2-я Каштакская | 26 | Квартира | 2023-04-19 | Мартюшова С.С | нет | с 9-00 до 17-00 | без технических проверок более года | нет | 1
76 | 102169375 | г. Чита | ПС 110 кВ Каштак \ ВЛ-6 кВ ПС Каштак ф.ТП-126, яч.10 \ ТП-210 \ ВЛ-0,4кВ ф.1-я Каштакская от ТП-210 | ул 2-я Каштакская |  | Квартира | 2023-04-20 | Мартюшова С.С | нет | с 9-00 до 17-00 | без технических проверок более года | нет | 1
77 | 102393532 | г. Чита | ПС 110 кВ Каштак \ ВЛ-6 кВ ПС Каштак ф.ТП-126, яч.10 \ ТП-210 \ ВЛ-0,4кВ ф.Автогенный от ТП-210 | ул 2-я Каштакская | 28 | Квартира | 2023-04-20 | Мартюшова С.С | нет | с 9-00 до 17-00 | без технических проверок более года | нет | 1
78 | 101048936 | г. Чита | ПС 110 кВ Каштак \ ВЛ-6 кВ ПС Каштак ф.ТП-126, яч.10 \ ТП-210 \ ВЛ-0,4кВ ф.Автогенный от ТП-210 | ул 3-я Каштакская | 51 | Квартира | 2023-04-20 | Мартюшова С.С | нет | с 9-00 до 17-00 | без технических проверок более года | нет | 1
79 | 101049925 | г. Чита | ПС 110 кВ Каштак \ ВЛ-6 кВ ПС Каштак ф.ТП-126, яч.10 \ ТП-210 \ ВЛ-0,4кВ ф.Автогенный от ТП-210 | ул 3-я Каштакская | 30 | Квартира | 2023-04-20 | Мартюшова С.С | нет | с 9-00 до 17-00 | без технических проверок более года | нет | 1
80 | 101052475 | г. Чита | ПС 110 кВ Каштак \ ВЛ-6 кВ ПС Каштак ф.ТП-126, яч.10 \ ТП-210 \ ВЛ-0,4кВ ф.Автогенный от ТП-210 | ул 3-я Каштакская | 41 | Квартира | 2023-04-21 | Мартюшова С.С | нет | с 9-00 до 17-00 | без технических проверок более года | нет | 1
81 | 101054035 | г. Чита | ПС 110 кВ Каштак \ ВЛ-6 кВ ПС Каштак ф.ТП-126, яч.10 \ ТП-210 \ ВЛ-0,4кВ ф.Автогенный от ТП-210 | ул 3-я Каштакская | 33 | Квартира | 2023-04-21 | Мартюшова С.С | нет | с 9-00 до 17-00 | без технических проверок более года | нет | 1
82 | 101054698 | г. Чита | ПС 110 кВ Каштак \ ВЛ-6 кВ ПС Каштак ф.ТП-126, яч.10 \ ТП-210 \ ВЛ-0,4кВ ф.Автогенный от ТП-210 | ул 3-я Каштакская | 31 | Квартира | 2023-04-21 | Мартюшова С.С | нет | с 9-00 до 17-00 | без технических проверок более года | нет | 1
83 | 101057192 | г. Чита | ПС 110 кВ Каштак \ ВЛ-6 кВ ПС Каштак ф.ТП-126, яч.10 \ ТП-210 \ ВЛ-0,4кВ ф.Автогенный от ТП-210 | ул 3-я Каштакская | 64 | Квартира | 2023-04-21 | Мартюшова С.С | нет | с 9-00 до 17-00 | без технических проверок более года | нет | 1
84 | 101057196 | г. Чита | ПС 110 кВ Каштак \ ВЛ-6 кВ ПС Каштак ф.ТП-126, яч.10 \ ТП-210 \ ВЛ-0,4кВ ф.Автогенный от ТП-210 | ул 3-я Каштакская | 64 | Квартира | 2023-04-22 | Мартюшова С.С | нет | с 9-00 до 17-00 | без технических проверок более года | нет | 1
85 | 101057508 | г. Чита | ПС 110 кВ Каштак \ ВЛ-6 кВ ПС Каштак ф.ТП-126, яч.10 \ ТП-210 \ ВЛ-0,4кВ ф.Автогенный от ТП-210 | ул 3-я Каштакская | 38 | Квартира | 2023-04-22 | Мартюшова С.С | нет | с 9-00 до 17-00 | без технических проверок более года | нет | 1
86 | 101061643 | г. Чита | ПС 110 кВ Каштак \ ВЛ-6 кВ ПС Каштак ф.ТП-126, яч.10 \ ТП-210 \ ВЛ-0,4кВ ф.Автогенный от ТП-210 | ул 3-я Каштакская | 32 | Квартира | 2023-04-22 | Мартюшова С.С | нет | с 9-00 до 17-00 | без технических проверок более года | нет | 1
87 | 101063293 | г. Чита | ПС 110 кВ Каштак \ ВЛ-6 кВ ПС Каштак ф.ТП-126, яч.10 \ ТП-210 \ ВЛ-0,4кВ ф.Автогенный от ТП-210 | ул 3-я Каштакская | 63 | Квартира | 2023-04-22 | Мартюшова С.С | нет | с 9-00 до 17-00 | без технических проверок более года | нет | 1
88 | 101081493 | г. Чита | ПС 110 кВ Каштак \ ВЛ-6 кВ ПС Каштак ф.ТП-126, яч.10 \ ТП-210 \ ВЛ-0,4кВ ф.Автогенный от ТП-210 | ул 3-я Каштакская | 53 | Дом | 2023-04-25 | Мартюшова С.С | нет | с 9-00 до 17-00 | без технических проверок более года | нет | 1
89 | 101082990 | г. Чита | ПС 110 кВ Каштак \ ВЛ-6 кВ ПС Каштак ф.ТП-126, яч.10 \ ТП-210 \ ВЛ-0,4кВ ф.Автогенный от ТП-210 | ул 3-я Каштакская | 50 | Квартира | 2023-04-25 | Мартюшова С.С | нет | с 9-00 до 17-00 | без технических проверок более года | нет | 1
90 | 101083258 | г. Чита | ПС 110 кВ Каштак \ ВЛ-6 кВ ПС Каштак ф.ТП-126, яч.10 \ ТП-210 \ ВЛ-0,4кВ ф.Автогенный от ТП-210 | ул 3-я Каштакская | 58 | Дом | 2023-04-25 | Мартюшова С.С | нет | с 9-00 до 17-00 | без технических проверок более года | нет | 1
91 | 101083994 | г. Чита | ПС 110 кВ Каштак \ ВЛ-6 кВ ПС Каштак ф.ТП-126, яч.10 \ ТП-126 \ ВЛ-0,4кВ ф. 1 ТП-126 | ул 3-я Каштакская | 24 | Дом | 2023-04-25 | Мартюшова С.С | нет | с 9-00 до 17-00 | без технических проверок более года | нет | 1
92 | 101085331 | г. Чита | ПС 110 кВ Каштак \ ВЛ-6 кВ ПС Каштак ф.ТП-126, яч.10 \ ТП-210 \ ВЛ-0,4кВ ф.Автогенный от ТП-210 | ул 3-я Каштакская | 48 | Квартира | 2023-04-26 | Мартюшова С.С | нет | с 9-00 до 17-00 | без технических проверок более года | нет | 1
93 | 101076158 | г. Чита | ПС 110 кВ Каштак \ ВЛ-6 кВ ПС Каштак ф.ТП-126, яч.10 \ ТП-210 \ ВЛ-0,4кВ ф.Автогенный от ТП-211 | 1-я Читинская 21 | 21 | Квартира | 2023-04-26 | Мартюшова С.С | нет | с 9-00 до 17-00 | Замечания ГИК | нет | 1
94 | 101055743 | г. Чита | ПС 110 кВ Каштак \ ВЛ-6 кВ ПС Каштак ф.ТП-126, яч.10 \ ТП-210 \ ВЛ-0,4кВ ф.Автогенный от ТП-212 | ул Н. Островского 32 | 32 | Квартира | 2023-04-26 | Мартюшова С.С | нет | с 9-00 до 17-00 | Замечания ГИК | нет | 1
95 | 101098225 | г. Чита | ПС 110 кВ Каштак \ ВЛ-6 кВ ПС Каштак ф.ТП-126, яч.10 \ ТП-210 \ ВЛ-0,4кВ ф.Автогенный от ТП-213 | ул 3-я Каштакская | 50 | Квартира | 2023-04-04 | Пичуева Н.В. | нет | с 9-00 до 17-00 | без технических проверок более года | нет | 1
96 | 101102339 | г. Чита | ПС 110 кВ Каштак \ ВЛ-6 кВ ПС Каштак ф.ТП-126, яч.10 \ ТП-210 \ ВЛ-0,4кВ ф.Автогенный от ТП-210 | ул 3-я Каштакская | 34 | Квартира | 2023-04-04 | Пичуева Н.В. | нет | с 9-00 до 17-00 | без технических проверок более года | нет | 1
97 | 101114332 | г. Чита | ПС 110 кВ Каштак \ КЛ-6 кВ ПС Каштак, ф.1РП-53, яч.20 \ ПС Каштак-РП-53 ввод1сш \ ВЛ-6 кВ ПС Каштак ф. ТП-76 \ ТП-131 \ ВЛ-0,4кВ ф.5 пер.Яблоновый от ТП-131 | ул 3-я Каштакская | 66 | Квартира | 2023-04-04 | Пичуева Н.В. | нет | с 9-00 до 17-00 | без технических проверок более года | нет | 1
98 | 101116607 | г. Чита | ПС 110 кВ Каштак \ ВЛ-6 кВ ПС Каштак ф.ТП-126, яч.10 \ ТП-210 \ ВЛ-0,4кВ ф.Автогенный от ТП-210 | ул 3-я Каштакская | 57 | Квартира | 2023-04-04 | Пичуева Н.В. | нет | с 9-00 до 17-00 | без технических проверок более года | нет | 1
99 | 101117606 | г. Чита | ПС 110 кВ Каштак \ ВЛ-6 кВ ПС Каштак ф.ТП-126, яч.10 \ ТП-210 \ ВЛ-0,4кВ ф.Автогенный от ТП-210 | ул 3-я Каштакская | 42 | Квартира | 2023-04-05 | Пичуева Н.В. | нет | с 9-00 до 17-00 | без технических проверок более года | нет | 1
100 | 101118660 | г. Чита | ПС 110 кВ Каштак \ ВЛ-6 кВ ПС Каштак ф.ТП-126, яч.10 \ ТП-126 \ ВЛ-0,4кВ ф. 1 ТП-126 | ул 3-я Каштакская | 19 | Квартира | 2023-04-05 | Пичуева Н.В. | нет | с 9-00 до 17-00 | без технических проверок более года | нет | 1
101 | 101121806 | г. Чита | ПС 110 кВ Каштак \ ВЛ-6 кВ ПС Каштак ф.ТП-126, яч.10 \ ТП-210 \ ВЛ-0,4кВ ф.1-я Каштакская от ТП-210 | ул 3-я Каштакская | 46 | ул. Чкалова, дом 81а | 2023-04-05 | Пичуева Н.В. | нет | с 9-00 до 17-00 | без технических проверок более года | нет | 1
102 | 101123102 | г. Чита | ПС 110 кВ Каштак \ ВЛ-6 кВ ПС Каштак ф.ТП-126, яч.10 \ ТП-210 \ ВЛ-0,4кВ ф.Автогенный от ТП-210 | ул 3-я Каштакская | 25 | Квартира | 2023-04-05 | Пичуева Н.В. | нет | с 9-00 до 17-00 | без технических проверок более года | нет | 1
103 | 101123105 | г. Чита | ПС 110 кВ Каштак \ ВЛ-6 кВ ПС Каштак ф.ТП-126, яч.10 \ ТП-210 \ ВЛ-0,4кВ ф.Автогенный от ТП-210 | ул 3-я Каштакская | 25 | Квартира | 2023-04-06 | Пичуева Н.В. | нет | с 9-00 до 17-00 | без технических проверок более года | нет | 1
104 | 101128385 | г. Чита | ПС 110 кВ Каштак \ ВЛ-6 кВ ПС Каштак ф.ТП-126, яч.10 \ ТП-210 \ ВЛ-0,4кВ ф.Автогенный от ТП-210 | ул 3-я Каштакская | 37 | Квартира | 2023-04-06 | Пичуева Н.В. | нет | с 9-00 до 17-00 | без технических проверок более года | нет | 1
105 | 101129757 | г. Чита | ПС 110 кВ Каштак \ ВЛ-6 кВ ПС Каштак ф.ТП-126, яч.10 \ ТП-210 \ ВЛ-0,4кВ ф.Автогенный от ТП-210 | ул 3-я Каштакская | 49 | Квартира | 2023-04-06 | Пичуева Н.В. | нет | с 9-00 до 17-00 | без технических проверок более года | нет | 1
106 | 101129856 | г. Чита | ПС 110 кВ Каштак \ ВЛ-6 кВ ПС Каштак ф.ТП-126, яч.10 \ ТП-210 \ ВЛ-0,4кВ ф.Автогенный от ТП-210 | ул 3-я Каштакская | 28 | Квартира | 2023-04-06 | Пичуева Н.В. | нет | с 9-00 до 17-00 | без технических проверок более года | нет | 1
107 | 101132936 | г. Чита | ПС 110 кВ Каштак \ ВЛ-6 кВ ПС Каштак ф.ТП-126, яч.10 \ ТП-210 \ ВЛ-0,4кВ ф.Автогенный от ТП-210 | ул 3-я Каштакская | 36 | Квартира | 2023-04-06 | Пичуева Н.В. | нет | с 9-00 до 17-00 | без технических проверок более года | нет | 1
108 | 101138280 | г. Чита | ПС 110 кВ Каштак \ ВЛ-6 кВ ПС Каштак ф.ТП-126, яч.10 \ ТП-210 \ ВЛ-0,4кВ ф.Автогенный от ТП-210 | ул 3-я Каштакская | 27 | Квартира | 2023-04-07 | Пичуева Н.В. | нет | с 9-00 до 17-00 | без технических проверок более года | нет | 1
109 | 101138634 | г. Чита | ПС 110 кВ Каштак \ ВЛ-6 кВ ПС Каштак ф.ТП-126, яч.10 \ ТП-210 \ ВЛ-0,4кВ ф.Автогенный от ТП-210 | ул 3-я Каштакская | 52 | Квартира | 2023-04-07 | Пичуева Н.В. | нет | с 9-00 до 17-00 | без технических проверок более года | нет | 1
110 | 101141745 | г. Чита | ПС 110 кВ Каштак \ ВЛ-6 кВ ПС Каштак ф.ТП-126, яч.10 \ ТП-210 \ ВЛ-0,4кВ ф.1-я Каштакская от ТП-210 | ул 3-я Каштакская | 43 | Квартира | 2023-04-07 | Пичуева Н.В. | нет | с 9-00 до 17-00 | без технических проверок более года | нет | 1
111 | 101144049 | г. Чита | ПС 110 кВ Каштак \ ВЛ-6 кВ ПС Каштак ф.ТП-126, яч.10 \ ТП-210 \ ВЛ-0,4кВ ф.Автогенный от ТП-210 | ул 3-я Каштакская | 35 | Квартира | 2023-04-07 | Пичуева Н.В. | нет | с 9-00 до 17-00 | без технических проверок более года | нет | 1
112 | 101144685 | г. Чита | ПС 110 кВ Каштак \ ВЛ-6 кВ ПС Каштак ф.ТП-126, яч.10 \ ТП-210 \ ВЛ-0,4кВ ф.Автогенный от ТП-210 | ул 3-я Каштакская | 39 | Квартира | 2023-04-08 | Пичуева Н.В. | нет | с 9-00 до 17-00 | без технических проверок более года | нет | 1
113 | 101153439 | г. Чита | ПС 110 кВ Каштак \ КЛ-6 кВ ПС Каштак, ф.1РП-53, яч.20 \ ПС Каштак-РП-53 ввод1сш \ ВЛ-6 кВ ПС Каштак ф. ТП-76 \ ТП-131 \ ВЛ-0,4кВ ф.5 пер.Яблоновый от ТП-131 | ул 3-я Каштакская | 66 | Квартира | 2023-04-08 | Пичуева Н.В. | нет | с 9-00 до 17-00 | без технических проверок более года | нет | 1
114 | 101157237 | г. Чита | ПС 110 кВ Каштак \ ВЛ-6 кВ ПС Каштак ф.ТП-126, яч.10 \ ТП-210 \ ВЛ-0,4кВ ф.Автогенный от ТП-210 | ул 3-я Каштакская | 59 | Квартира | 2023-04-08 | Пичуева Н.В. | нет | с 9-00 до 17-00 | без технических проверок более года | нет | 1
115 | 101158294 | г. Чита | ПС 110 кВ Каштак \ ВЛ-6 кВ ПС Каштак ф.ТП-126, яч.10 \ ТП-210 \ ВЛ-0,4кВ ф.1-я Каштакская от ТП-210 | ул 3-я Каштакская | 44 | Квартира | 2023-04-08 | Пичуева Н.В. | нет | с 9-00 до 17-00 | без технических проверок более года | нет | 1
116 | 101158518 | г. Чита | ПС 110 кВ Каштак \ ВЛ-6 кВ ПС Каштак ф.ТП-126, яч.10 \ ТП-210 \ ВЛ-0,4кВ ф.1-я Каштакская от ТП-210 | ул 3-я Каштакская | 65 | Квартира | 2023-04-11 | Пичуева Н.В. | нет | с 9-00 до 17-00 | без технических проверок более года | нет | 1
117 | 101162952 | г. Чита | ПС 110 кВ Каштак \ ВЛ-6 кВ ПС Каштак ф.ТП-126, яч.10 \ ТП-210 \ ВЛ-0,4кВ ф.1-я Каштакская от ТП-210 | ул 3-я Каштакская | 45 | Квартира | 2023-04-11 | Пичуева Н.В. | нет | с 9-00 до 17-00 | без технических проверок более года | нет | 1
118 | 101163426 | г. Чита | ПС 110 кВ Каштак \ ВЛ-6 кВ ПС Каштак ф.ТП-126, яч.10 \ ТП-210 \ ВЛ-0,4кВ ф.Автогенный от ТП-210 | ул 3-я Каштакская | 29 | Квартира | 2023-04-11 | Пичуева Н.В. | нет | с 9-00 до 17-00 | без технических проверок более года | нет | 1
119 | 101165140 | г. Чита | ПС 110 кВ Каштак \ ВЛ-6 кВ ПС Каштак ф.ТП-126, яч.10 \ ТП-210 \ ВЛ-0,4кВ ф.Автогенный от ТП-210 | ул 3-я Каштакская | 47 | Квартира | 2023-04-11 | Пичуева Н.В. | нет | с 9-00 до 17-00 | без технических проверок более года | нет | 1
120 | 101166619 | г. Чита | ПС 110 кВ Каштак \ ВЛ-6 кВ ПС Каштак ф.ТП-126, яч.10 \ ТП-210 \ ВЛ-0,4кВ ф.Автогенный от ТП-210 | ул 3-я Каштакская | 55 | Квартира | 2023-04-13 | Пичуева Н.В. | нет | с 9-00 до 17-00 | без технических проверок более года | нет | 1
121 | 101169696 | г. Чита | ПС 110 кВ Каштак \ ВЛ-6 кВ ПС Каштак ф.ТП-126, яч.10 \ ТП-126 \ ВЛ-0,4кВ ф. 1 ТП-126 | ул 3-я Каштакская | 23 | Квартира | 2023-04-13 | Пичуева Н.В. | нет | с 9-00 до 17-00 | без технических проверок более года | нет | 1
122 | 101170674 | г. Чита | ПС 110 кВ Каштак \ ВЛ-6 кВ ПС Каштак ф.ТП-126, яч.10 \ ТП-210 \ ВЛ-0,4кВ ф.1-я Каштакская от ТП-210 | ул 3-я Каштакская | 44 | Квартира | 2023-04-13 | Пичуева Н.В. | нет | с 9-00 до 17-00 | без технических проверок более года | нет | 1
123 | 101179359 | г. Чита | ПС 110 кВ Каштак \ ВЛ-6 кВ ПС Каштак ф.ТП-126, яч.10 \ ТП-210 \ ВЛ-0,4кВ ф.Автогенный от ТП-210 | ул 3-я Каштакская | 40 | Квартира | 2023-04-13 | Пичуева Н.В. | нет | с 9-00 до 17-00 | без технических проверок более года | нет | 1
124 | 101179787 | г. Чита | ПС 110 кВ Каштак \ ВЛ-6 кВ ПС Каштак ф.ТП-126, яч.10 \ ТП-210 \ ВЛ-0,4кВ ф.Автогенный от ТП-210 | ул 3-я Каштакская | 54 | дом | 2023-04-14 | Пичуева Н.В. | нет | с 9-00 до 17-00 | без технических проверок более года | нет | 1
125 | 101181318 | г. Чита | ПС 110 кВ Каштак \ ВЛ-6 кВ ПС Каштак ф.ТП-126, яч.10 \ ТП-210 \ ВЛ-0,4кВ ф.Автогенный от ТП-210 | ул 3-я Каштакская | 42 | Квартира | 2023-04-14 | Пичуева Н.В. | нет | с 9-00 до 17-00 | без технических проверок более года | нет | 1
126 | 102182239 | г. Чита | ПС 110 кВ Каштак \ ВЛ-6 кВ ПС Каштак ф.ТП-126, яч.10 \ ТП-210 \ ВЛ-0,4кВ ф.Автогенный от ТП-210 | ул 3-я Каштакская | 60 | Квартира | 2023-04-14 | Пичуева Н.В. | нет | с 9-00 до 17-00 | без технических проверок более года | нет | 1
127 | 101050564 | г. Чита | ПС 110 кВ Каштак \ ВЛ-6 кВ ПС Каштак ф.ТП-126, яч.10 \ ТП-210 \ ВЛ-0,4кВ ф.1-я Каштакская от ТП-210 | ул 4-я Каштакская | 44 | Квартира | 2023-04-14 | Пичуева Н.В. | нет | с 9-00 до 17-00 | без технических проверок более года | нет | 1
128 | 101053899 | г. Чита | ПС 110 кВ Каштак \ ВЛ-6 кВ ПС Каштак ф.ТП-126, яч.10 \ ТП-210 \ ВЛ-0,4кВ ф.Автогенный от ТП-210 | ул 4-я Каштакская | 46 | Квартира | 2023-04-15 | Пичуева Н.В. | нет | с 9-00 до 17-00 | без технических проверок более года | нет | 1
129 | 101055866 | г. Чита | ПС 110 кВ Каштак \ ВЛ-6 кВ ПС Каштак ф.ТП-126, яч.10 \ ТП-126 \ ВЛ-0,4кВ ф. 1 ТП-126 | ул 4-я Каштакская | 27 | Квартира | 2023-04-15 | Пичуева Н.В. | нет | с 9-00 до 17-00 | без технических проверок более года | нет | 1
130 | 101056120 | г. Чита | ПС 110 кВ Каштак \ ВЛ-6 кВ ПС Каштак ф.ТП-126, яч.10 \ ТП-126 \ ВЛ-0,4кВ ф. 1 ТП-126 | ул 4-я Каштакская | 33 | Квартира | 2023-04-15 | Пичуева Н.В. | нет | с 9-00 до 17-00 | без технических проверок более года | нет | 1
131 | 101060168 | г. Чита | ПС 110 кВ Каштак \ ВЛ-6 кВ ПС Каштак ф.ТП-126, яч.10 | ул 4-я Каштакская | 39 | ул.Забайкальского Рабочего, д.37, кв.1 Квартира | 2023-04-15 | Пичуева Н.В. | нет | с 9-00 до 17-00 | без технических проверок более года | нет | 1
132 | 101061529 | г. Чита | ПС 110 кВ Каштак \ ВЛ-6 кВ ПС Каштак ф.ТП-126, яч.10 \ ТП-126 \ ВЛ-0,4кВ ф. 1 ТП-126 | ул 4-я Каштакская | 33 | ул.Забайкальского Рабочего, д.37, кв.2 Квартира | 2023-04-18 | Пичуева Н.В. | нет | с 9-00 до 17-00 | без технических проверок более года | нет | 1
133 | 101066371 | г. Чита | ПС 110 кВ Каштак \ ВЛ-6 кВ ПС Каштак ф.ТП-126, яч.10 \ ТП-126 \ ВЛ-0,4кВ ф. 1 ТП-126 | ул 4-я Каштакская | 34 | Квартира | 2023-04-18 | Пичуева Н.В. | нет | с 9-00 до 17-00 | без технических проверок более года | нет | 1
134 | 101067864 | г. Чита | ПС 110 кВ Каштак \ ВЛ-6 кВ ПС Каштак ф.ТП-126, яч.10 \ ТП-210 \ ВЛ-0,4кВ ф.1-я Каштакская от ТП-210 | ул 4-я Каштакская | 44 | квартира | 2023-04-18 | Пичуева Н.В. | нет | с 9-00 до 17-00 | без технических проверок более года | нет | 1
135 | 101067914 | г. Чита | ПС 110 кВ Каштак \ ВЛ-6 кВ ПС Каштак ф.ТП-126, яч.10 | ул 4-я Каштакская | 58 | Квартира | 2023-04-18 | Пичуева Н.В. | нет | с 9-00 до 17-00 | без технических проверок более года | нет | 1
136 | 101072473 | г. Чита | ПС 110 кВ Каштак \ ВЛ-6 кВ ПС Каштак ф.ТП-126, яч.10 | ул 4-я Каштакская | 56 | Квартира | 2023-04-19 | Пичуева Н.В. | нет | с 9-00 до 17-00 | без технических проверок более года | нет | 1
137 | 101074107 | г. Чита | ПС 110 кВ Каштак \ ВЛ-6 кВ ПС Каштак ф.ТП-126, яч.10 \ ТП-126 \ ВЛ-0,4кВ ф. 1 ТП-126 | ул 4-я Каштакская | 49 | Квартира | 2023-04-19 | Пичуева Н.В. | нет | с 9-00 до 17-00 | без технических проверок более года | нет | 1
138 | 101077854 | г. Чита | ПС 110 кВ Каштак \ ВЛ-6 кВ ПС Каштак ф.ТП-126, яч.10 \ ТП-126 \ ВЛ-0,4кВ ф. 1 ТП-126 | ул 4-я Каштакская | 40 | Квартира | 2023-04-19 | Пичуева Н.В. | нет | с 9-00 до 17-00 | без технических проверок более года | нет | 1
139 | 101078193 | г. Чита | ПС 110 кВ Каштак \ ВЛ-6 кВ ПС Каштак ф.ТП-126, яч.10 \ ТП-126 \ ВЛ-0,4кВ ф. 1 ТП-126 | ул 4-я Каштакская | 32 | Квартира | 2023-04-19 | Пичуева Н.В. | нет | с 9-00 до 17-00 | без технических проверок более года | нет | 1
140 | 101081701 | г. Чита | ПС 110 кВ Каштак \ ВЛ-6 кВ ПС Каштак ф.ТП-126, яч.10 \ ТП-126 \ ВЛ-0,4кВ ф. 1 ТП-126 | ул 4-я Каштакская | 49 | Квартира | 2023-04-20 | Пичуева Н.В. | нет | с 9-00 до 17-00 | без технических проверок более года | нет | 1
141 | 101081804 | г. Чита | ПС 110 кВ Каштак \ ВЛ-6 кВ ПС Каштак ф.ТП-126, яч.10 \ ТП-210 \ ВЛ-0,4кВ ф.1-я Каштакская от ТП-210 | ул 4-я Каштакская | 44 | Квартира | 2023-04-20 | Пичуева Н.В. | нет | с 9-00 до 17-00 | без технических проверок более года | нет | 1
142 | 101083317 | г. Чита | ПС 110 кВ Каштак \ ВЛ-6 кВ ПС Каштак ф.ТП-126, яч.10 \ ТП-126 \ ВЛ-0,4кВ ф. 1 ТП-126 | ул 4-я Каштакская | 36 | Квартира | 2023-04-20 | Пичуева Н.В. | нет | с 9-00 до 17-00 | без технических проверок более года | нет | 1
143 | 101084732 | г. Чита | ПС 110 кВ Каштак \ ВЛ-6 кВ ПС Каштак ф.ТП-126, яч.10 | ул 4-я Каштакская | 25 | Квартира | 2023-04-20 | Пичуева Н.В. | нет | с 9-00 до 17-00 | без технических проверок более года | нет | 1
144 | 101085913 | г. Чита | ПС 110 кВ Каштак \ ВЛ-6 кВ ПС Каштак ф.ТП-126, яч.10 \ ТП-126 \ ВЛ-0,4кВ ф. 1 ТП-126 | ул 4-я Каштакская | 21 | Квартира | 2023-04-21 | Пичуева Н.В. | нет | с 9-00 до 17-00 | без технических проверок более года | нет | 1
145 | 101086224 | г. Чита | ПС 110 кВ Каштак \ ВЛ-6 кВ ПС Каштак ф.ТП-126, яч.10 \ ТП-126 \ ВЛ-0,4кВ ф. 1 ТП-126 | ул 4-я Каштакская | 25 | Квартира | 2023-04-21 | Пичуева Н.В. | нет | с 9-00 до 17-00 | без технических проверок более года | нет | 1
146 | 101086916 | г. Чита | ПС 110 кВ Каштак \ ВЛ-6 кВ ПС Каштак ф.ТП-126, яч.10 | ул 4-я Каштакская | 29 | Квартира | 2023-04-21 | Пичуева Н.В. | нет | с 9-00 до 17-00 | без технических проверок более года | нет | 1
147 | 101087470 | г. Чита | ПС 110 кВ Каштак \ ВЛ-6 кВ ПС Каштак ф.ТП-126, яч.10 \ ТП-126 \ ВЛ-0,4кВ ф. 1 ТП-126 | ул 4-я Каштакская | 49 | Квартира | 2023-04-21 | Пичуева Н.В. | нет | с 9-00 до 17-00 | без технических проверок более года | нет | 1
148 | 101089508 | г. Чита | ПС 110 кВ Каштак \ ВЛ-6 кВ ПС Каштак ф.ТП-126, яч.10 \ ТП-126 \ ВЛ-0,4кВ ф. 1 ТП-126 | ул 4-я Каштакская | 31 | Квартира | 2023-04-22 | Пичуева Н.В. | нет | с 9-00 до 17-00 | без технических проверок более года | нет | 1
149 | 101094825 | г. Чита | ПС 110 кВ Каштак \ ВЛ-6 кВ ПС Каштак ф.ТП-126, яч.10 \ ТП-126 \ ВЛ-0,4кВ ф. 1 ТП-126 | ул 4-я Каштакская | 28 | Квартира | 2023-04-22 | Пичуева Н.В. | нет | с 9-00 до 17-00 | без технических проверок более года | нет | 1
150 | 101098074 | г. Чита | ПС 110 кВ Каштак \ ВЛ-6 кВ ПС Каштак ф.ТП-126, яч.10 | ул 4-я Каштакская | 35 | Квартира | 2023-04-22 | Пичуева Н.В. | нет | с 9-00 до 17-00 | без технических проверок более года | нет | 1
151 | 101100278 | г. Чита | ПС 110 кВ Каштак \ ВЛ-6 кВ ПС Каштак ф.ТП-126, яч.10 \ ТП-126 \ ВЛ-0,4кВ ф. 1 ТП-126 | ул 4-я Каштакская | 33 | Квартира | 2023-04-22 | Пичуева Н.В. | нет | с 9-00 до 17-00 | без технических проверок более года | нет | 1
152 | 101100727 | г. Чита | ПС 110 кВ Каштак \ ВЛ-6 кВ ПС Каштак ф.ТП-126, яч.10 \ ТП-126 \ ВЛ-0,4кВ ф. 1 ТП-126 | ул 4-я Каштакская | 27 | Квартира | 2023-04-25 | Пичуева Н.В. | нет | с 9-00 до 17-00 | без технических проверок более года | нет | 1
153 | 101109852 | г. Чита | ПС 110 кВ Каштак \ ВЛ-6 кВ ПС Каштак ф.ТП-126, яч.10 \ ТП-126 \ ВЛ-0,4кВ ф. 1 ТП-126 | ул 4-я Каштакская | 22 | Квартира | 2023-04-25 | Пичуева Н.В. | нет | с 9-00 до 17-00 | без технических проверок более года | нет | 1
154 | 101116377 | г. Чита | ПС 110 кВ Каштак \ ВЛ-6 кВ ПС Каштак ф.ТП-126, яч.10 | ул 4-я Каштакская | 62 | Квартира | 2023-04-25 | Пичуева Н.В. | нет | с 9-00 до 17-00 | без технических проверок более года | нет | 1
155 | 101118592 | г. Чита | ПС 110 кВ Каштак \ ВЛ-6 кВ ПС Каштак ф.ТП-126, яч.10 | ул 4-я Каштакская | 35 | Квартира | 2023-04-25 | Пичуева Н.В. | нет | с 9-00 до 17-00 | без технических проверок более года | нет | 1
156 | 101124432 | г. Чита | ПС 110 кВ Каштак \ ВЛ-6 кВ ПС Каштак ф.ТП-126, яч.10 \ ТП-126 \ ВЛ-0,4кВ ф. 1 ТП-126 | ул 4-я Каштакская | 49 | Квартира | 2023-04-26 | Пичуева Н.В. | нет | с 9-00 до 17-00 | без технических проверок более года | нет | 1
157 | 101125706 | г. Чита | ПС 110 кВ Каштак \ ВЛ-6 кВ ПС Каштак ф.ТП-126, яч.10 \ ТП-126 \ ВЛ-0,4кВ ф. 1 ТП-126 | ул 4-я Каштакская | 24 | Квартира | 2023-04-26 | Пичуева Н.В. | нет | с 9-00 до 17-00 | без технических проверок более года | нет | 1
158 | 101130915 | г. Чита | ПС 110 кВ Каштак \ ВЛ-6 кВ ПС Каштак ф.ТП-126, яч.10 \ ТП-126 \ ВЛ-0,4кВ ф. 1 ТП-126 | ул 4-я Каштакская | 34 | Квартира | 2023-04-04 | Чуева О.В. | нет | с 9-00 до 17-00 | без технических проверок более года | нет | 1
159 | 101136696 | г. Чита | ПС 110 кВ Каштак \ ВЛ-6 кВ ПС Каштак ф.ТП-126, яч.10 | ул 4-я Каштакская | 41 | Квартира | 2023-04-04 | Чуева О.В. | нет | с 9-00 до 17-00 | без технических проверок более года | нет | 1
160 | 101138347 | г. Чита | ПС 110 кВ Каштак \ ВЛ-6 кВ ПС Каштак ф.ТП-126, яч.10 | ул 4-я Каштакская | 52 | Квартира | 2023-04-04 | Чуева О.В. | нет | с 9-00 до 17-00 | без технических проверок более года | нет | 1
161 | 101138761 | г. Чита | ПС 110 кВ Каштак \ ВЛ-6 кВ ПС Каштак ф.ТП-126, яч.10 | ул 4-я Каштакская | 39 | Квартира | 2023-04-04 | Чуева О.В. | нет | с 9-00 до 17-00 | без технических проверок более года | нет | 1
162 | 101140666 | г. Чита | ПС 110 кВ Каштак \ ВЛ-6 кВ ПС Каштак ф.ТП-126, яч.10 \ ТП-126 \ ВЛ-0,4кВ ф. 1 ТП-126 | ул 4-я Каштакская | 30 | Квартира | 2023-04-05 | Чуева О.В. | нет | с 9-00 до 17-00 | без технических проверок более года | нет | 1
163 | 101141503 | г. Чита | ПС 110 кВ Каштак \ ВЛ-6 кВ ПС Каштак ф.ТП-126, яч.10 \ ТП-126 \ ВЛ-0,4кВ ф. 1 ТП-126 | ул 4-я Каштакская | 49 | Квартира | 2023-04-05 | Чуева О.В. | нет | с 9-00 до 17-00 | без технических проверок более года | нет | 1
164 | 101142815 | г. Чита | ПС 110 кВ Каштак \ ВЛ-6 кВ ПС Каштак ф.ТП-126, яч.10 | ул 4-я Каштакская | 60 | Дом | 2023-04-05 | Чуева О.В. | нет | с 9-00 до 17-00 | без технических проверок более года | нет | 1
165 | 101143166 | г. Чита | ПС 110 кВ Каштак \ ВЛ-6 кВ ПС Каштак ф.ТП-126, яч.10 \ ТП-126 \ ВЛ-0,4кВ ф. 1 ТП-126 | ул 4-я Каштакская | 29 | Квартира | 2023-04-05 | Чуева О.В. | нет | с 9-00 до 17-00 | без технических проверок более года | нет | 1
166 | 101143758 | г. Чита | ПС 110 кВ Каштак \ ВЛ-6 кВ ПС Каштак ф.ТП-126, яч.10 \ ТП-126 \ ВЛ-0,4кВ ф. 1 ТП-126 | ул 4-я Каштакская | 42 | Квартира | 2023-04-06 | Чуева О.В. | нет | с 9-00 до 17-00 | без технических проверок более года | нет | 1
167 | 101150785 | г. Чита | ПС 110 кВ Каштак \ ВЛ-6 кВ ПС Каштак ф.ТП-126, яч.10 \ ТП-126 \ ВЛ-0,4кВ ф. 1 ТП-126 | ул 4-я Каштакская | 26 | Квартира | 2023-04-06 | Чуева О.В. | нет | с 9-00 до 17-00 | без технических проверок более года | нет | 1
168 | 101153192 | г. Чита | ПС 110 кВ Каштак \ ВЛ-6 кВ ПС Каштак ф.ТП-126, яч.10 \ ТП-126 \ ВЛ-0,4кВ ф. 1 ТП-126 | ул 4-я Каштакская | 49 | Квартира | 2023-04-06 | Чуева О.В. | нет | с 9-00 до 17-00 | без технических проверок более года | нет | 1
169 | 101155290 | г. Чита | ПС 110 кВ Каштак \ ВЛ-6 кВ ПС Каштак ф.ТП-126, яч.10 \ ТП-126 \ ВЛ-0,4кВ ф. 1 ТП-126 | ул 4-я Каштакская | 49 | Квартира | 2023-04-06 | Чуева О.В. | нет | с 9-00 до 17-00 | без технических проверок более года | нет | 1
170 | 101161903 | г. Чита | ПС 110 кВ Каштак \ ВЛ-6 кВ ПС Каштак ф.ТП-126, яч.10 | ул 4-я Каштакская | 41 | Квартира | 2023-04-06 | Чуева О.В. | нет | с 9-00 до 17-00 | без технических проверок более года | нет | 1
171 | 101166068 | г. Чита | ПС 110 кВ Каштак \ ВЛ-6 кВ ПС Каштак ф.ТП-126, яч.10 \ ТП-126 \ ВЛ-0,4кВ ф. 1 ТП-126 | ул 4-я Каштакская | 23 | Квартира | 2023-04-07 | Чуева О.В. | нет | с 9-00 до 17-00 | без технических проверок более года | нет | 1
172 | 101169223 | г. Чита | ПС 110 кВ Каштак \ ВЛ-6 кВ ПС Каштак ф.ТП-126, яч.10 | ул 4-я Каштакская | 54 | Квартира | 2023-04-07 | Чуева О.В. | нет | с 9-00 до 17-00 | без технических проверок более года | нет | 1
173 | 101169874 | г. Чита | ПС 110 кВ Каштак \ ВЛ-6 кВ ПС Каштак ф.ТП-126, яч.10 | ул 4-я Каштакская | 50 | Квартира | 2023-04-07 | Чуева О.В. | нет | с 9-00 до 17-00 | без технических проверок более года | нет | 1
174 | 101175195 | г. Чита | ПС 110 кВ Каштак \ ВЛ-6 кВ ПС Каштак ф.ТП-126, яч.10 \ ТП-126 \ ВЛ-0,4кВ ф. 1 ТП-126 | ул 4-я Каштакская | 31 | Квартира | 2023-04-07 | Чуева О.В. | нет | с 9-00 до 17-00 | без технических проверок более года | нет | 1
175 | 101175520 | г. Чита | ПС 110 кВ Каштак \ ВЛ-6 кВ ПС Каштак ф.ТП-126, яч.10 \ ТП-126 \ ВЛ-0,4кВ ф. 1 ТП-126 | ул 4-я Каштакская | 30 | Квартира | 2023-04-08 | Чуева О.В. | нет | с 9-00 до 17-00 | без технических проверок более года | нет | 1
176 | 101178054 | г. Чита | ПС 110 кВ Каштак \ ВЛ-6 кВ ПС Каштак ф.ТП-126, яч.10 \ ТП-126 \ ВЛ-0,4кВ ф. 1 ТП-126 | ул 4-я Каштакская | 49 | Квартира | 2023-04-08 | Чуева О.В. | нет | с 9-00 до 17-00 | без технических проверок более года | нет | 1
177 | 101180325 | г. Чита | ПС 110 кВ Каштак \ ВЛ-6 кВ ПС Каштак ф.ТП-126, яч.10 | ул 4-я Каштакская | 50 | Квартира | 2023-04-08 | Чуева О.В. | нет | с 9-00 до 17-00 | без технических проверок более года | нет | 1
178 | 101181583 | г. Чита | ПС 110 кВ Каштак \ ВЛ-6 кВ ПС Каштак ф.ТП-126, яч.10 | ул 4-я Каштакская | 62 | Квартира | 2023-04-08 | Чуева О.В. | нет | с 9-00 до 17-00 | без технических проверок более года | нет | 1
179 | 102073868 | г. Чита | ПС 110 кВ Каштак \ ВЛ-6 кВ ПС Каштак ф.ТП-126, яч.10 | ул 4-я Каштакская | 43 | Квартира | 2023-04-11 | Чуева О.В. | нет | с 9-00 до 17-00 | без технических проверок более года | нет | 1
180 | 102206551 | г. Чита | ПС 110 кВ Каштак \ ВЛ-6 кВ ПС Каштак ф.ТП-126, яч.10 \ ТП-126 \ ВЛ-0,4кВ ф. 1 ТП-126 | ул 4-я Каштакская | 33 | Квартира | 2023-04-11 | Чуева О.В. | нет | с 9-00 до 17-00 | без технических проверок более года | нет | 1
181 | 102226984 | г. Чита | ПС 110 кВ Каштак \ ВЛ-6 кВ ПС Каштак ф.ТП-126, яч.10 | ул 4-я Каштакская | 41 | Квартира | 2023-04-11 | Чуева О.В. | нет | с 9-00 до 17-00 | без технических проверок более года | нет | 1
182 | 102304440 | г. Чита | ПС 110 кВ Каштак \ ВЛ-6 кВ ПС Каштак ф.ТП-126, яч.10 | ул 4-я Каштакская | 48 | Квартира | 2023-04-11 | Чуева О.В. | нет | с 9-00 до 17-00 | без технических проверок более года | нет | 1
183 | 102310019 | г. Чита | ПС 110 кВ Каштак \ ВЛ-6 кВ ПС Каштак ф.ТП-126, яч.10 | ул 4-я Каштакская | 52 | Квартира | 2023-04-13 | Чуева О.В. | нет | с 9-00 до 17-00 | без технических проверок более года | нет | 1
184 | 101049556 | г. Чита | ПС 110 кВ Каштак \ КЛ-6 кВ ПС Каштак, ф.1РП-53, яч.20 \ ПС Каштак-РП-53 ввод1сш \ ВЛ-6 кВ ПС Каштак ф. ТП-76 \ ТП-131 \ ВЛ-0,4кВ ф. ул.5-я Каштакская от ТП-131 | ул 5-я Каштакская | 40 | Квартира | 2023-04-13 | Чуева О.В. | нет | с 9-00 до 17-00 | без технических проверок более года | нет | 1
185 | 101051760 | г. Чита | ПС 110 кВ Каштак \ ВЛ-6 кВ ПС Каштак ф.ТП-126, яч.10 \ ТП-126 \ ВЛ-0,4кВ ф. 1 ТП-126 | ул 5-я Каштакская | 26 | Квартира | 2023-04-13 | Чуева О.В. | нет | с 9-00 до 17-00 | без технических проверок более года | нет | 1
186 | 101053150 | г. Чита | ПС 110 кВ Каштак \ КЛ-6 кВ ПС Каштак, ф.1РП-53, яч.20 \ ПС Каштак-РП-53 ввод1сш \ ВЛ-6 кВ ПС Каштак ф. ТП-76 \ ТП-131 \ ВЛ-0,4кВ ф. ул.5-я Каштакская от ТП-131 | ул 5-я Каштакская | 19 | Квартира | 2023-04-13 | Чуева О.В. | нет | с 9-00 до 17-00 | без технических проверок более года | нет | 1
187 | 101053804 | г. Чита | ПС 110 кВ Каштак \ ВЛ-6 кВ ПС Каштак ф.ТП-126, яч.10 \ ТП-126 \ ВЛ-0,4кВ ф.3 от ТП-126 | ул 5-я Каштакская | 36 | Квартира | 2023-04-14 | Чуева О.В. | нет | с 9-00 до 17-00 | без технических проверок более года | нет | 1
188 | 101059564 | г. Чита | ПС 110 кВ Каштак \ ВЛ-6 кВ ПС Каштак ф.ТП-126, яч.10 \ ТП-126 \ ВЛ-0,4кВ ф. 1 ТП-126 | ул 5-я Каштакская | 20 | Квартира | 2023-04-14 | Чуева О.В. | нет | с 9-00 до 17-00 | без технических проверок более года | нет | 1
189 | 101060142 | г. Чита | ПС 110 кВ Каштак \ КЛ-10 кВ ПС Каштак, ф.1РП-23, яч.1 \ ПС Каштак-1РП-23 \ КЛ-10кВ РП-23-ТП-204 ввод1сш \ РП-23-ТП-204 ввод1сш \ ТП-204 \ КЛ-10 кВ ТП-204-ТП-92 \ ТП-204-ТП-92 \ ТП-092 АСКУЭ \ ВЛ-0,4кВ ф.ул.5-я Каштакская от ТП-92 | ул 5-я Каштакская | 60 | Квартира | 2023-04-14 | Чуева О.В. | нет | с 9-00 до 17-00 | без технических проверок более года | нет | 1
190 | 101064543 | г. Чита | ПС 110 кВ Каштак \ КЛ-10 кВ ПС Каштак, ф.1РП-23, яч.1 \ ПС Каштак-1РП-23 \ КЛ-10кВ РП-23-ТП-204 ввод1сш \ РП-23-ТП-204 ввод1сш \ ТП-204 \ КЛ-10 кВ ТП-204-ТП-92 \ ТП-204-ТП-92 \ ТП-092 АСКУЭ \ ВЛ-0,4кВ ф.ул.5-я Каштакская от ТП-92 | ул 5-я Каштакская | 68 | Квартира | 2023-04-14 | Чуева О.В. | нет | с 9-00 до 17-00 | без технических проверок более года | нет | 1
191 | 101065624 | г. Чита | ПС 110 кВ Каштак \ КЛ-6 кВ ПС Каштак, ф.1РП-53, яч.20 \ ПС Каштак-РП-53 ввод1сш \ ВЛ-6 кВ ПС Каштак ф. ТП-76 \ ТП-131 \ ВЛ-0,4кВ ф. ул.5-я Каштакская от ТП-131 | ул 5-я Каштакская | 19 | Квартира | 2023-04-15 | Чуева О.В. | нет | с 9-00 до 17-00 | без технических проверок более года | нет | 1
192 | 101066005 | г. Чита | ПС 110 кВ Каштак \ ВЛ-6 кВ ПС Каштак ф.ТП-126, яч.10 \ ТП-126 \ ВЛ-0,4кВ ф.3 от ТП-126 | ул 5-я Каштакская | 34 | Квартира | 2023-04-15 | Чуева О.В. | нет | с 9-00 до 17-00 | без технических проверок более года | нет | 1
193 | 101067756 | г. Чита | ПС 110 кВ Каштак \ ВЛ-6 кВ ПС Каштак ф.ТП-126, яч.10 \ ТП-126 \ ВЛ-0,4кВ ф. 1 ТП-126 | ул 5-я Каштакская | 18 | дом | 2023-04-15 | Чуева О.В. | нет | с 9-00 до 17-00 | без технических проверок более года | нет | 1
194 | 101067929 | г. Чита | ПС 110 кВ Каштак \ КЛ-6 кВ ПС Каштак, ф.1РП-53, яч.20 \ ПС Каштак-РП-53 ввод1сш \ ВЛ-6 кВ ПС Каштак ф. ТП-76 \ ТП-131 \ ВЛ-0,4кВ ф. ул.5-я Каштакская от ТП-131 | ул 5-я Каштакская | 17 | Квартира | 2023-04-15 | Чуева О.В. | нет | с 9-00 до 17-00 | без технических проверок более года | нет | 1
195 | 101071102 | г. Чита | ПС 110 кВ Каштак \ КЛ-6 кВ ПС Каштак, ф.1РП-53, яч.20 \ ПС Каштак-РП-53 ввод1сш \ ВЛ-6 кВ ПС Каштак ф. ТП-76 \ ТП-131 \ ВЛ-0,4кВ ф. ул.5-я Каштакская от ТП-131 | ул 5-я Каштакская | 44 | Квартира | 2023-04-18 | Чуева О.В. | нет | с 9-00 до 17-00 | без технических проверок более года | нет | 1
196 | 101071369 | г. Чита | ПС 110 кВ Каштак \ КЛ-10 кВ ПС Каштак, ф.1РП-23, яч.1 \ ПС Каштак-1РП-23 \ КЛ-10кВ РП-23-ТП-204 ввод1сш \ РП-23-ТП-204 ввод1сш \ ТП-204 \ КЛ-10 кВ ТП-204-ТП-92 \ ТП-204-ТП-92 \ ТП-092 АСКУЭ \ ВЛ-0,4кВ ф.ул.5-я Каштакская от ТП-92 | ул 5-я Каштакская | 64 | Квартира | 2023-04-18 | Чуева О.В. | нет | с 9-00 до 17-00 | без технических проверок более года | нет | 1
197 | 101073054 | г. Чита | ПС 110 кВ Каштак \ ВЛ-6 кВ ПС Каштак ф.ТП-126, яч.10 \ ТП-126 \ ВЛ-0,4кВ ф.3 от ТП-126 | ул 5-я Каштакская | 30 | Квартира | 2023-04-18 | Чуева О.В. | нет | с 9-00 до 17-00 | без технических проверок более года | нет | 1
198 | 101073055 | г. Чита | ПС 110 кВ Каштак \ ВЛ-6 кВ ПС Каштак ф.ТП-126, яч.10 \ ТП-126 \ ВЛ-0,4кВ ф.3 от ТП-126 | ул 5-я Каштакская | 30 | Квартира | 2023-04-18 | Чуева О.В. | нет | с 9-00 до 17-00 | без технических проверок более года | нет | 1
199 | 101075551 | г. Чита | ПС 110 кВ Каштак \ ВЛ-6 кВ ПС Каштак ф.ТП-126, яч.10 \ ТП-126 \ ВЛ-0,4кВ ф.3 от ТП-126 | ул 5-я Каштакская | 32 | Квартира | 2023-04-19 | Чуева О.В. | нет | с 9-00 до 17-00 | без технических проверок более года | нет | 1
200 | 101075915 | г. Чита | ПС 110 кВ Каштак \ КЛ-10 кВ ПС Каштак, ф.1РП-23, яч.1 \ ПС Каштак-1РП-23 \ КЛ-10кВ РП-23-ТП-204 ввод1сш \ РП-23-ТП-204 ввод1сш \ ТП-204 \ КЛ-10 кВ ТП-204-ТП-92 \ ТП-204-ТП-92 \ ТП-092 АСКУЭ \ ВЛ-0,4кВ ф.ул.5-я Каштакская от ТП-92 | ул 5-я Каштакская | 37 | ул.Забайкальского Рабочего, д.37, кв.1 Квартира | 2023-04-19 | Чуева О.В. | нет | с 9-00 до 17-00 | без технических проверок более года | нет | 1
201 | 101076478 | г. Чита | ПС 110 кВ Каштак \ КЛ-10 кВ ПС Каштак, ф.1РП-23, яч.1 \ ПС Каштак-1РП-23 \ КЛ-10кВ РП-23-ТП-204 ввод1сш \ РП-23-ТП-204 ввод1сш \ ТП-204 \ КЛ-10 кВ ТП-204-ТП-92 \ ТП-204-ТП-92 \ ТП-092 АСКУЭ \ ВЛ-0,4кВ ф.ул.5-я Каштакская от ТП-92 | ул 5-я Каштакская | 62 | ул.Забайкальского Рабочего, д.37, кв.2 Квартира | 2023-04-19 | Чуева О.В. | нет | с 9-00 до 17-00 | без технических проверок более года | нет | 1
202 | 101076749 | г. Чита | ПС 110 кВ Каштак \ ВЛ-6 кВ ПС Каштак ф.ТП-126, яч.10 \ ТП-126 \ ВЛ-0,4кВ ф. 1 ТП-126 | ул 5-я Каштакская | 24 | Квартира | 2023-04-19 | Чуева О.В. | нет | с 9-00 до 17-00 | без технических проверок более года | нет | 1
203 | 101081129 | г. Чита | ПС 110 кВ Каштак \ КЛ-10 кВ ПС Каштак, ф.1РП-23, яч.1 \ ПС Каштак-1РП-23 \ КЛ-10кВ РП-23-ТП-204 ввод1сш \ РП-23-ТП-204 ввод1сш \ ТП-204 \ КЛ-10 кВ ТП-204-ТП-92 \ ТП-204-ТП-92 \ ТП-092 АСКУЭ \ ВЛ-0,4кВ ф.ул.5-я Каштакская от ТП-92 | ул 5-я Каштакская | 29 | квартира | 2023-04-20 | Чуева О.В. | нет | с 9-00 до 17-00 | без технических проверок более года | нет | 1
204 | 101081502 | г. Чита | ПС 110 кВ Каштак \ ВЛ-6 кВ ПС Каштак ф.ТП-126, яч.10 \ ТП-126 \ ВЛ-0,4кВ ф. 1 ТП-126 | ул 5-я Каштакская | 9 | Квартира | 2023-04-20 | Чуева О.В. | нет | с 9-00 до 17-00 | без технических проверок более года | нет | 1
205 | 101084699 | г. Чита | ПС 110 кВ Каштак \ КЛ-6 кВ ПС Каштак, ф.1РП-53, яч.20 \ ПС Каштак-РП-53 ввод1сш \ ВЛ-6 кВ ПС Каштак ф. ТП-76 \ ТП-131 \ ВЛ-0,4кВ ф. ул.5-я Каштакская от ТП-131 | ул 5-я Каштакская | 54 | Квартира | 2023-04-20 | Чуева О.В. | нет | с 9-00 до 17-00 | без технических проверок более года | нет | 1
206 | 101084915 | г. Чита | ПС 110 кВ Каштак \ КЛ-10 кВ ПС Каштак, ф.1РП-23, яч.1 \ ПС Каштак-1РП-23 \ КЛ-10кВ РП-23-ТП-204 ввод1сш \ РП-23-ТП-204 ввод1сш \ ТП-204 \ КЛ-10 кВ ТП-204-ТП-92 \ ТП-204-ТП-92 \ ТП-092 АСКУЭ \ ВЛ-0,4кВ ф.ул.5-я Каштакская от ТП-92 | ул 5-я Каштакская | 27 | Квартира | 2023-04-20 | Чуева О.В. | нет | с 9-00 до 17-00 | без технических проверок более года | нет | 1
207 | 101086358 | г. Чита | ПС 110 кВ Каштак \ ВЛ-6 кВ ПС Каштак ф.ТП-126, яч.10 \ ТП-126 \ ВЛ-0,4кВ ф.3 от ТП-126 | ул 5-я Каштакская | 38 | Квартира | 2023-04-21 | Чуева О.В. | нет | с 9-00 до 17-00 | без технических проверок более года | нет | 1
208 | 101087203 | г. Чита | ПС 110 кВ Каштак \ ВЛ-6 кВ ПС Каштак ф.ТП-126, яч.10 \ ТП-126 \ ВЛ-0,4кВ ф. 1 ТП-126 | ул 5-я Каштакская | 7 | Квартира | 2023-04-21 | Чуева О.В. | нет | с 9-00 до 17-00 | без технических проверок более года | нет | 1
209 | 101088841 | г. Чита | ПС 110 кВ Каштак \ ВЛ-6 кВ ПС Каштак ф.ТП-126, яч.10 \ ТП-126 \ ВЛ-0,4кВ ф. 1 ТП-126 | ул 5-я Каштакская | 22 | Квартира | 2023-04-21 | Чуева О.В. | нет | с 9-00 до 17-00 | без технических проверок более года | нет | 1
210 | 101090063 | г. Чита | ПС 110 кВ Каштак \ ВЛ-6 кВ ПС Каштак ф.ТП-126, яч.10 \ ТП-126 \ ВЛ-0,4кВ ф.3 от ТП-126 | ул 5-я Каштакская | 38 | Квартира | 2023-04-21 | Чуева О.В. | нет | с 9-00 до 17-00 | без технических проверок более года | нет | 1
211 | 101096795 | г. Чита | ПС 110 кВ Каштак \ КЛ-6 кВ ПС Каштак, ф.1РП-53, яч.20 \ ПС Каштак-РП-53 ввод1сш \ ВЛ-6 кВ ПС Каштак ф. ТП-76 \ ТП-131 \ ВЛ-0,4кВ ф. ул.5-я Каштакская от ТП-131 | ул 5-я Каштакская | 44 | Квартира | 2023-04-22 | Чуева О.В. | нет | с 9-00 до 17-00 | без технических проверок более года | нет | 1
212 | 101099878 | г. Чита | ПС 110 кВ Каштак \ КЛ-6 кВ ПС Каштак, ф.1РП-53, яч.20 \ ПС Каштак-РП-53 ввод1сш \ ВЛ-6 кВ ПС Каштак ф. ТП-76 \ ТП-131 \ ВЛ-0,4кВ ф. ул.5-я Каштакская от ТП-131 | ул 5-я Каштакская | 19 | Квартира | 2023-04-22 | Чуева О.В. | нет | с 9-00 до 17-00 | без технических проверок более года | нет | 1
213 | 101100968 | г. Чита | ПС 110 кВ Каштак \ КЛ-10 кВ ПС Каштак, ф.1РП-23, яч.1 \ ПС Каштак-1РП-23 \ КЛ-10кВ РП-23-ТП-204 ввод1сш \ РП-23-ТП-204 ввод1сш \ ТП-204 \ КЛ-10 кВ ТП-204-ТП-92 \ ТП-204-ТП-92 \ ТП-092 АСКУЭ \ ВЛ-0,4кВ ф.ул.5-я Каштакская от ТП-92 | ул 5-я Каштакская | 23 | Квартира | 2023-04-22 | Чуева О.В. | нет | с 9-00 до 17-00 | без технических проверок более года | нет | 1
214 | 101101248 | г. Чита | ПС 110 кВ Каштак \ КЛ-6 кВ ПС Каштак, ф.1РП-53, яч.20 \ ПС Каштак-РП-53 ввод1сш \ ВЛ-6 кВ ПС Каштак ф. ТП-76 \ ТП-131 \ ВЛ-0,4кВ ф. ул.5-я Каштакская от ТП-131 | ул 5-я Каштакская | 46 | Квартира | 2023-04-22 | Чуева О.В. | нет | с 9-00 до 17-00 | без технических проверок более года | нет | 1
215 | 101109088 | г. Чита | ПС 110 кВ Каштак \ КЛ-10 кВ ПС Каштак, ф.1РП-23, яч.1 \ ПС Каштак-1РП-23 \ КЛ-10кВ РП-23-ТП-204 ввод1сш \ РП-23-ТП-204 ввод1сш \ ТП-204 \ КЛ-10 кВ ТП-204-ТП-92 \ ТП-204-ТП-92 \ ТП-092 АСКУЭ \ ВЛ-0,4кВ ф.ул.5-я Каштакская от ТП-92 | ул 5-я Каштакская | 33 | Квартира | 2023-04-25 | Чуева О.В. | нет | с 9-00 до 17-00 | без технических проверок более года | нет | 1
216 | 101110150 | г. Чита | ПС 110 кВ Каштак \ ВЛ-6 кВ ПС Каштак ф.ТП-126, яч.10 \ ТП-126 \ ВЛ-0,4кВ ф.3 от ТП-126 | ул 5-я Каштакская | 28 | Квартира | 2023-04-25 | Чуева О.В. | нет | с 9-00 до 17-00 | без технических проверок более года | нет | 1
217 | 101112505 | г. Чита | ПС 110 кВ Каштак \ КЛ-10 кВ ПС Каштак, ф.1РП-23, яч.1 \ ПС Каштак-1РП-23 \ КЛ-10кВ РП-23-ТП-204 ввод1сш \ РП-23-ТП-204 ввод1сш \ ТП-204 \ КЛ-10 кВ ТП-204-ТП-92 \ ТП-204-ТП-92 \ ТП-092 АСКУЭ \ ВЛ-0,4кВ ф.ул.5-я Каштакская от ТП-92 | ул 5-я Каштакская | 66 | Квартира | 2023-04-25 | Чуева О.В. | нет | с 9-00 до 17-00 | без технических проверок более года | нет | 1
218 | 101124406 | г. Чита | ПС 110 кВ Каштак \ ВЛ-6 кВ ПС Каштак ф.ТП-126, яч.10 \ ТП-126 \ ВЛ-0,4кВ ф. 1 ТП-126 | ул 5-я Каштакская | 11 | Квартира | 2023-04-25 | Чуева О.В. | нет | с 9-00 до 17-00 | без технических проверок более года | нет | 1
219 | 101126820 | г. Чита | ПС 110 кВ Каштак \ КЛ-6 кВ ПС Каштак, ф.1РП-53, яч.20 \ ПС Каштак-РП-53 ввод1сш \ ВЛ-6 кВ ПС Каштак ф. ТП-76 \ ТП-131 \ ВЛ-0,4кВ ф. ул.5-я Каштакская от ТП-131 | ул 5-я Каштакская | 19 | Квартира | 2023-04-26 | Чуева О.В. | нет | с 9-00 до 17-00 | без технических проверок более года | нет | 1
220 | 101127450 | г. Чита | ПС 110 кВ Каштак \ КЛ-6 кВ ПС Каштак, ф.1РП-53, яч.20 \ ПС Каштак-РП-53 ввод1сш \ ВЛ-6 кВ ПС Каштак ф. ТП-76 \ ТП-131 \ ВЛ-0,4кВ ф. ул.5-я Каштакская от ТП-131 | ул 5-я Каштакская | 40 | Квартира | 2023-04-26 | Чуева О.В. | нет | с 9-00 до 17-00 | без технических проверок более года | нет | 1
221 | 101128927 | г. Чита | ПС 110 кВ Каштак \ КЛ-6 кВ ПС Каштак, ф.1РП-53, яч.20 \ ПС Каштак-РП-53 ввод1сш \ ВЛ-6 кВ ПС Каштак ф. ТП-76 \ ТП-131 \ ВЛ-0,4кВ ф. ул.5-я Каштакская от ТП-131 | ул 5-я Каштакская | 19 | Квартира | 2023-04-26 | Чуева О.В. | нет | с 9-00 до 17-00 | без технических проверок более года | нет | 1
222 | 101129400 | г. Чита | ПС 110 кВ Каштак \ КЛ-10 кВ ПС Каштак, ф.1РП-23, яч.1 \ ПС Каштак-1РП-23 \ КЛ-10кВ РП-23-ТП-204 ввод1сш \ РП-23-ТП-204 ввод1сш \ ТП-204 \ КЛ-10 кВ ТП-204-ТП-92 \ ТП-204-ТП-92 \ ТП-092 АСКУЭ \ ВЛ-0,4кВ ф.ул.5-я Каштакская от ТП-92 | ул 5-я Каштакская | 35 | Квартира | 2023-04-26 | Шадрин В.В. | нет | с 9-00 до 17-00 | без технических проверок более года | нет | 1
223 | 101133487 | г. Чита | ПС 110 кВ Каштак \ КЛ-10 кВ ПС Каштак, ф.1РП-23, яч.1 \ ПС Каштак-1РП-23 \ КЛ-10кВ РП-23-ТП-204 ввод1сш \ РП-23-ТП-204 ввод1сш \ ТП-204 \ КЛ-10 кВ ТП-204-ТП-92 \ ТП-204-ТП-92 \ ТП-092 АСКУЭ \ ВЛ-0,4кВ ф.ул.5-я Каштакская от ТП-92 | ул 5-я Каштакская | 31 | Квартира | 2023-04-04 | Шадрин В.В. | нет | с 9-00 до 17-00 | без технических проверок более года | нет | 1
224 | 101136595 | г. Чита | ПС 110 кВ Каштак \ ВЛ-6 кВ ПС Каштак ф.ТП-126, яч.10 \ ТП-126 \ ВЛ-0,4кВ ф.3 от ТП-126 | ул 5-я Каштакская | 28 | Квартира | 2023-04-04 | Шадрин В.В. | нет | с 9-00 до 17-00 | без технических проверок более года | нет | 1
225 | 101142102 | г. Чита | ПС 110 кВ Каштак \ ВЛ-6 кВ ПС Каштак ф.ТП-126, яч.10 \ ТП-126 \ ВЛ-0,4кВ ф. 1 ТП-126 | ул 5-я Каштакская | 20 | Квартира | 2023-04-04 | Шадрин В.В. | нет | с 9-00 до 17-00 | без технических проверок более года | нет | 1
226 | 101143365 | г. Чита | ПС 110 кВ Каштак \ КЛ-6 кВ ПС Каштак, ф.1РП-53, яч.20 \ ПС Каштак-РП-53 ввод1сш \ ВЛ-6 кВ ПС Каштак ф. ТП-76 \ ТП-131 \ ВЛ-0,4кВ ф. ул.5-я Каштакская от ТП-131 | ул 5-я Каштакская | 19 | Квартира | 2023-04-04 | Шадрин В.В. | нет | с 9-00 до 17-00 | без технических проверок более года | нет | 1
227 | 101144379 | г. Чита | ПС 110 кВ Каштак \ КЛ-6 кВ ПС Каштак, ф.1РП-53, яч.20 \ ПС Каштак-РП-53 ввод1сш \ ВЛ-6 кВ ПС Каштак ф. ТП-76 \ ТП-131 \ ВЛ-0,4кВ ф. ул.5-я Каштакская от ТП-131 | ул 5-я Каштакская | 54 | Квартира | 2023-04-05 | Шадрин В.В. | нет | с 9-00 до 17-00 | без технических проверок более года | нет | 1
228 | 101151554 | г. Чита | ПС 110 кВ Каштак \ КЛ-10 кВ ПС Каштак, ф.1РП-23, яч.1 \ ПС Каштак-1РП-23 \ КЛ-10кВ РП-23-ТП-204 ввод1сш \ РП-23-ТП-204 ввод1сш \ ТП-204 \ КЛ-10 кВ ТП-204-ТП-92 \ ТП-204-ТП-92 \ ТП-092 АСКУЭ \ ВЛ-0,4кВ ф.ул.5-я Каштакская от ТП-92 | ул 5-я Каштакская | 39 | Квартира | 2023-04-05 | Шадрин В.В. | нет | с 9-00 до 17-00 | без технических проверок более года | нет | 1
229 | 101158877 | г. Чита | ПС 110 кВ Каштак \ КЛ-6 кВ ПС Каштак, ф.1РП-53, яч.20 \ ПС Каштак-РП-53 ввод1сш \ ВЛ-6 кВ ПС Каштак ф. ТП-76 \ ТП-131 \ ВЛ-0,4кВ ф. ул.5-я Каштакская от ТП-131 | ул 5-я Каштакская | 17 | Квартира | 2023-04-05 | Шадрин В.В. | нет | с 9-00 до 17-00 | без технических проверок более года | нет | 1
230 | 101160399 | г. Чита | ПС 110 кВ Каштак \ КЛ-10 кВ ПС Каштак, ф.1РП-23, яч.1 \ ПС Каштак-1РП-23 \ КЛ-10кВ РП-23-ТП-204 ввод1сш \ РП-23-ТП-204 ввод1сш \ ТП-204 \ КЛ-10 кВ ТП-204-ТП-92 \ ТП-204-ТП-92 \ ТП-092 АСКУЭ \ ВЛ-0,4кВ ф.ул.5-я Каштакская от ТП-92 | ул 5-я Каштакская | 41 | Квартира | 2023-04-05 | Шадрин В.В. | нет | с 9-00 до 17-00 | без технических проверок более года | нет | 1
231 | 101163384 | г. Чита | ПС 110 кВ Каштак \ КЛ-6 кВ ПС Каштак, ф.1РП-53, яч.20 \ ПС Каштак-РП-53 ввод1сш \ ВЛ-6 кВ ПС Каштак ф. ТП-76 \ ТП-131 \ ВЛ-0,4кВ ф. ул.5-я Каштакская от ТП-131 | ул 5-я Каштакская | 48 | Квартира | 2023-04-06 | Шадрин В.В. | нет | с 9-00 до 17-00 | без технических проверок более года | нет | 1
232 | 101167012 | г. Чита | ПС 110 кВ Каштак \ КЛ-6 кВ ПС Каштак, ф.1РП-53, яч.20 \ ПС Каштак-РП-53 ввод1сш \ ВЛ-6 кВ ПС Каштак ф. ТП-76 \ ТП-131 \ ВЛ-0,4кВ ф. ул.5-я Каштакская от ТП-131 | ул 5-я Каштакская | 19 | Квартира | 2023-04-06 | Шадрин В.В. | нет | с 9-00 до 17-00 | без технических проверок более года | нет | 1
233 | 101174012 | г. Чита | ПС 110 кВ Каштак \ КЛ-6 кВ ПС Каштак, ф.1РП-53, яч.20 \ ПС Каштак-РП-53 ввод1сш \ ВЛ-6 кВ ПС Каштак ф. ТП-76 \ ТП-131 \ ВЛ-0,4кВ ф. ул.5-я Каштакская от ТП-131 | ул 5-я Каштакская | 54 | Дом | 2023-04-06 | Шадрин В.В. | нет | с 9-00 до 17-00 | без технических проверок более года | нет | 1
234 | 101174088 | г. Чита | ПС 110 кВ Каштак \ ВЛ-6 кВ ПС Каштак ф.ТП-126, яч.10 \ ТП-126 \ ВЛ-0,4кВ ф.3 от ТП-126 | ул 5-я Каштакская | 36 | Квартира | 2023-04-06 | Шадрин В.В. | нет | с 9-00 до 17-00 | без технических проверок более года | нет | 1
235 | 101176510 | г. Чита | ПС 110 кВ Каштак \ КЛ-6 кВ ПС Каштак, ф.1РП-53, яч.20 \ ПС Каштак-РП-53 ввод1сш \ ВЛ-6 кВ ПС Каштак ф. ТП-76 \ ТП-131 \ ВЛ-0,4кВ ф. ул.5-я Каштакская от ТП-131 | ул 5-я Каштакская | 54 | Квартира | 2023-04-06 | Шадрин В.В. | нет | с 9-00 до 17-00 | без технических проверок более года | нет | 1
236 | 101181166 | г. Чита | ПС 110 кВ Каштак \ ВЛ-6 кВ ПС Каштак ф.ТП-126, яч.10 \ ТП-126 \ ВЛ-0,4кВ ф.3 от ТП-126 | ул 5-я Каштакская | 30 | Квартира | 2023-04-07 | Шадрин В.В. | нет | с 9-00 до 17-00 | без технических проверок более года | нет | 1
237 | 101296561 | г. Чита | ПС 110 кВ Каштак \ ВЛ-6 кВ ПС Каштак ф.ТП-126, яч.10 \ ТП-210 \ ВЛ-0,4кВ ф.1-я Каштакская от ТП-210 | ул 5-я Каштакская | 46 | Квартира | 2023-04-07 | Шадрин В.В. | нет | с 9-00 до 17-00 | без технических проверок более года | нет | 1
238 | 102317534 | г. Чита | ПС 110 кВ Каштак \ КЛ-10 кВ ПС Каштак, ф.1РП-23, яч.1 \ ПС Каштак-1РП-23 \ КЛ-10кВ РП-23-ТП-204 ввод1сш \ РП-23-ТП-204 ввод1сш \ ТП-204 \ КЛ-10 кВ ТП-204-ТП-92 \ ТП-204-ТП-92 \ ТП-092 АСКУЭ \ ВЛ-0,4кВ ф.ул.5-я Каштакская от ТП-92 | ул 5-я Каштакская | 66 | Квартира | 2023-04-07 | Шадрин В.В. | нет | с 9-00 до 17-00 | без технических проверок более года | нет | 1
239 | 102481468 | г. Чита | ПС 110 кВ Каштак \ КЛ-10 кВ ПС Каштак, ф.1РП-23, яч.1 \ ПС Каштак-1РП-23 \ КЛ-10кВ РП-23-ТП-204 ввод1сш \ РП-23-ТП-204 ввод1сш \ ТП-204 \ КЛ-10 кВ ТП-204-ТП-92 \ ТП-204-ТП-92 \ ТП-092 АСКУЭ \ ВЛ-0,4кВ ф.ул.5-я Каштакская от ТП-92 | ул 5-я Каштакская | 68 | Квартира | 2023-04-07 | Шадрин В.В. | нет | с 9-00 до 17-00 | без технических проверок более года | нет | 1
240 | 101080875 | г. Чита | ПС 110 кВ Каштак \ ВЛ-6 кВ ПС Каштак ф.ТП-126, яч.10 \ ТП-126 \ ВЛ-0,4кВ ф. 1 ТП-126 | ул 6-я Каштакская | 12 | Квартира | 2023-04-08 | Шадрин В.В. | нет | с 9-00 до 17-00 | без технических проверок более года | нет | 1
241 | 101118901 | г. Чита | ПС 110 кВ Каштак \ ВЛ-6 кВ ПС Каштак ф.ТП-126, яч.10 \ ТП-126 \ ВЛ-0,4кВ ф. 1 ТП-126 | ул 6-я Каштакская | 14 | Квартира | 2023-04-08 | Шадрин В.В. | нет | с 9-00 до 17-00 | без технических проверок более года | нет | 1
242 | 101125135 | г. Чита | ПС 110 кВ Каштак \ ВЛ-6 кВ ПС Каштак ф.ТП-126, яч.10 \ ТП-126 \ ВЛ-0,4кВ ф. 1 ТП-126 | ул 6-я Каштакская | 10 | Квартира | 2023-04-08 | Шадрин В.В. | нет | с 9-00 до 17-00 | без технических проверок более года | нет | 1
243 | 101155720 | г. Чита | ПС 110 кВ Каштак \ ВЛ-6 кВ ПС Каштак ф.ТП-126, яч.10 \ ТП-126 \ ВЛ-0,4кВ ф. 1 ТП-126 | ул 6-я Каштакская | 21 | Квартира | 2023-04-08 | Шадрин В.В. | нет | с 9-00 до 17-00 | без технических проверок более года | нет | 1
244 | 101165511 | г. Чита | ПС 110 кВ Каштак \ ВЛ-6 кВ ПС Каштак ф.ТП-126, яч.10 \ ТП-126 \ ВЛ-0,4кВ ф. 1 ТП-126 | ул 6-я Каштакская | 17 | Квартира | 2023-04-11 | Шадрин В.В. | нет | с 9-00 до 17-00 | без технических проверок более года | нет | 1
245 | 101166808 | г. Чита | ПС 110 кВ Каштак \ ВЛ-6 кВ ПС Каштак ф.ТП-126, яч.10 \ ТП-126 \ ВЛ-0,4кВ ф. 1 ТП-126 | ул 6-я Каштакская | 16 | Квартира | 2023-04-11 | Шадрин В.В. | нет | с 9-00 до 17-00 | без технических проверок более года | нет | 1
246 | 101168232 | г. Чита | ПС 110 кВ Каштак \ ВЛ-6 кВ ПС Каштак ф.ТП-126, яч.10 \ ТП-126 \ ВЛ-0,4кВ ф. 1 ТП-126 | ул 6-я Каштакская | 15 | Квартира | 2023-04-11 | Шадрин В.В. | нет | с 9-00 до 17-00 | без технических проверок более года | нет | 1
247 | 101061546 | г. Чита | ПС 110 кВ Каштак \ ВЛ-6 кВ ПС Каштак ф.ТП-126, яч.10 \ ТП-126 \ ВЛ-0,4кВ ф. 1 ТП-126 | ул 7-я Каштакская | 22 | Квартира | 2023-04-11 | Шадрин В.В. | нет | с 9-00 до 17-00 | без технических проверок более года | нет | 1
248 | 101063978 | г. Чита | ПС 110 кВ Каштак \ ВЛ-6 кВ ПС Каштак ф.ТП-126, яч.10 \ ТП-126 \ ВЛ-0,4кВ ф. 1 ТП-126 | ул 7-я Каштакская | 16 | Квартира | 2023-04-13 | Шадрин В.В. | нет | с 9-00 до 17-00 | без технических проверок более года | нет | 1
249 | 101066599 | г. Чита | ПС 110 кВ Каштак \ ВЛ-6 кВ ПС Каштак ф.ТП-126, яч.10 \ ТП-126 \ ВЛ-0,4кВ ф. 1 ТП-126 | ул 7-я Каштакская | 16 | Квартира | 2023-04-13 | Шадрин В.В. | нет | с 9-00 до 17-00 | без технических проверок более года | нет | 1
250 | 101115010 | г. Чита | ПС 110 кВ Каштак \ ВЛ-6 кВ ПС Каштак ф.ТП-126, яч.10 \ ТП-126 \ ВЛ-0,4кВ ф. 1 ТП-126 | ул 7-я Каштакская | 18 | Квартира | 2023-04-13 | Шадрин В.В. | нет | с 9-00 до 17-00 | без технических проверок более года | нет | 1
6.2. |  | Черновский РЭС | [10 empty] | 299
1 | 101090908 | с Зыково | ПС 110 кВ Черновская \ ВЛ-6 кВ ф. Зыково \ ТП-787 (21053) \ ВЛИ-0,4кВ от ТП-787 (21053) ф.2 | ул Ягодная | 6 | жилой дом | с 04.04 по 08.04.2023 | электромонтер Данилов А.А | да | с 9-00 до 17-00 | Перевод на ИСУЭ после гарантийной замены | да | 1
2 | 101103903 | с Зыково | ПС 110 кВ Черновская \ ВЛ-6 кВ ф. Зыково \ ТП-785 (21050) \ ВЛ-0,4кВ от ТП-785 (21050) ф.1 | ул Солнечная | 12 | жилой дом | с 04.04 по 08.04.2023 | электромонтер Сенотрусов К.В. | да | с 9-00 до 17-00 | Перевод на ИСУЭ после гарантийной замены | да | 1
3 | 101107280 | с Засопка | ПС 110 кВ Молодёжная \ КЛ-6 кВ ПС Молодежная, ф.Связь-1, яч.16 \ ПС Молодежная-РП-12(Связь-1) \ ВЛ-6 кВ ф. Дальний привод \ ТП-658 \ ВЛ-0,4кВ ф.1 ТП-658 Дальний привод | ул Трактовая | 13 | жилой дом | с 04.04 по 08.04.2023 | электромонтер Павлова З.А. | да | с 9-00 до 17-00 | Перевод на ИСУЭ после гарантийной замены | да | 1
4 | 101108386 | с Засопка | ПС 110 кВ Молодёжная \ КЛ-6 кВ ПС Молодежная, ф.Связь-1, яч.16 \ ПС Молодежная-РП-12(Связь-1) \ КЛ-6 кВ РП-12 - РП-47 \ Участок магистрали №1 \ КЛ-6кВ РП-47 - ТП-334 \ КЛ-6кВ РП-47 - ТП-334 \ ТП-334 \ КЛ-6кВ ф.ТП-334 - ТП-463 \ Участок магистрали №1 \ ТП-463 \ ВЛ-6 кВ ф. Дачи \ ТП-669 ф.Дачи \ ВЛ-0,4кВ ф.3 ТП-669 | ул 2-я Весенняя | 46 | жилой дом | с 04.04 по 08.04.2023 | электромонтер Данилов А.А | да | с 9-00 до 17-00 | Перевод на ИСУЭ после гарантийной замены | да | 1
5 | 101108480 | с Засопка | ПС 110 кВ Молодёжная \ КЛ-6 кВ ПС Молодежная, ф.Связь-1, яч.16 \ ПС Молодежная-РП-12(Связь-1) \ КЛ-6 кВ РП-12 - РП-47 \ Участок магистрали №1 \ КЛ-6кВ РП-47 - ТП-334 \ КЛ-6кВ РП-47 - ТП-334 \ ТП-334 \ КЛ-6кВ ф.ТП-334 - ТП-463 \ Участок магистрали №1 \ ТП-463 \ ВЛ-6 кВ ф. Дачи \ ТП-669 ф.Дачи \ ВЛ-0,4кВ ф.2 мкр.Полевой от ТП-669 | тер Кадастровый квартал №71:03:01 | 101 | жилой дом | с 04.04 по 08.04.2023 | электромонтер Сенотрусов К.В. | да | с 9-00 до 17-00 | Перевод на ИСУЭ после гарантийной замены | да | 1
6 | 101108829 | с Засопка | ПС 110 кВ Молодёжная \ КЛ-6 кВ ПС Молодежная, ф.Связь-1, яч.16 \ ПС Молодежная-РП-12(Связь-1) \ ВЛ-6 кВ ф. Дальний привод \ ТП-658 \ ВЛ-0,4кВ ф.1 ТП-658 Дальний привод | тер Кадастровый квартал №71:01:02 | 1121 | жилой дом | с 04.04 по 08.04.2023 | электромонтер Данилов А.А. | да | с 9-00 до 17-00 | Перевод на ИСУЭ после гарантийной замены | да | 1
7 | 101110067 | п Восточный | ПС 35 кВ Техникум Механизации \ КЛ-6 кВПСТехникум Механизации ТП-549 АТС \ ПС Тех.Мех.-ТП-549 \ ТП-549 \ КЛ-6кВ ТП-549- ТП-510 \ Уч-к магистрали 1 КЛ в земле,в каб.соор \ ТП-510 \ ВЛ-6 кВ ф. АТС \ ТП-506 \ ВЛ-0,4кВ ф.3 от ТП-506 | ул Ленская | 49 | жилой дом | с 04.04 по 08.04.2023 | электромонтер Мельникова Н.А. | да | с 9-00 до 17-00 | Перевод на ИСУЭ после гарантийной замены | да | 1
8 | 101110247 | с Засопка | ПС 110 кВ Молодёжная \ КЛ-6 кВ ПС Молодежная, ф.Связь-1, яч.16 \ ПС Молодежная-РП-12(Связь-1) \ ВЛ-6 кВ ф. Дальний привод \ ТП-658 \ ВЛ-0,4кВ ф.1 ТП-658 Дальний привод | тер Кадастровый квартал №71:01:02 | 1126 | жилой дом | с 04.04 по 08.04.2023 | электромонтер Данилов А.А | да | с 9-00 до 17-00 | Перевод на ИСУЭ после гарантийной замены | да | 1
9 | 101112672 | с Засопка | ПС 110 кВ Молодёжная \ КЛ-6 кВ ПС Молодежная, ф.Связь-1, яч.16 \ ПС Молодежная-РП-12(Связь-1) \ КЛ-6 кВ РП-12 - РП-47 \ Участок магистрали №1 \ КЛ-6кВ РП-47 - ТП-334 \ КЛ-6кВ РП-47 - ТП-334 \ ТП-334 \ КЛ-6кВ ф.ТП-334 - ТП-463 \ Участок магистрали №1 \ ТП-463 \ ВЛ-6 кВ ф. Дачи \ ТП-669 ф.Дачи \ ВЛ-0,4кВ ф.2 мкр.Полевой от ТП-669 | ул 2-я Весенняя | 77 | жилой дом | с 04.04 по 08.04.2023 | электромонтер Данилов А.А | да | с 9-00 до 17-00 | Перевод на ИСУЭ после гарантийной замены | да | 1
10 | 101112689 | с Засопка | ПС 110 кВ Молодёжная \ КЛ-6 кВ ПС Молодежная, ф.Связь-1, яч.16 \ ПС Молодежная-РП-12(Связь-1) \ КЛ-6 кВ РП-12 - РП-47 \ Участок магистрали №1 \ КЛ-6кВ РП-47 - ТП-334 \ КЛ-6кВ РП-47 - ТП-334 \ ТП-334 \ КЛ-6кВ ф.ТП-334 - ТП-463 \ Участок магистрали №1 \ ТП-463 \ ВЛ-6 кВ ф. Дачи \ ТП-690 (6 кВ) \ ВЛ-0,4кВ ф.3 от ТП-690 | тер Кадастровый квартал №71:03:01 | 161 | жилой дом | с 04.04 по 08.04.2023 | электромонтер Мельникова Н.А. | да | с 9-00 до 17-00 | Перевод на ИСУЭ после гарантийной замены | да | 1
11 | 101113212 | с Засопка | ПС 110 кВ Молодёжная \ КЛ-6 кВ ПС Молодежная, ф.Связь-1, яч.16 \ ПС Молодежная-РП-12(Связь-1) \ КЛ-6 кВ РП-12 - РП-47 \ Участок магистрали №1 \ КЛ-6кВ РП-47 - ТП-334 \ КЛ-6кВ РП-47 - ТП-334 \ ТП-334 \ КЛ-6кВ ф.ТП-334 - ТП-463 \ Участок магистрали №1 \ ТП-463 \ ВЛ-6 кВ ф. Дачи \ ТП-669 ф.Дачи \ ВЛ-0,4кВ ф.2 мкр.Полевой от ТП-669 | ул Рублёвская | 17 | жилой дом | с 04.04 по 08.04.2023 | электромонтер Павлова З.А. | да | с 9-00 до 17-00 | Перевод на ИСУЭ после гарантийной замены | да | 1
12 | 101113581 | с Засопка | ПС 110 кВ Молодёжная \ КЛ-6 кВ ПС Молодежная, ф.Связь-1, яч.16 \ ПС Молодежная-РП-12(Связь-1) \ КЛ-6 кВ РП-12 - РП-47 \ Участок магистрали №1 \ КЛ-6кВ РП-47 - ТП-334 \ КЛ-6кВ РП-47 - ТП-334 \ ТП-334 \ КЛ-6кВ ф.ТП-334 - ТП-463 \ Участок магистрали №1 \ ТП-463 \ ВЛ-6 кВ ф. Дачи \ ТП-669 ф.Дачи \ ВЛ-0,4кВ ф.2 мкр.Полевой от ТП-669 | тер Кадастровый квартал №71:03:01 | 191 | жилой дом | с 04.04 по 08.04.2023 | электромонтер Сенотрусов К.В. | да | с 9-00 до 17-00 | Перевод на ИСУЭ после гарантийной замены | да | 1
13 | 101114692 | г Чита | ПС 110 кВ Молодёжная \ КЛ-6 кВ ПС Молодежная, ф.Связь-1, яч.16 \ ПС Молодежная-РП-12(Связь-1) \ КЛ-6 кВ РП-12 - РП-47 \ Участок магистрали №1 \ КЛ-6кВ РП-47 - ТП-334 \ КЛ-6кВ РП-47 - ТП-334 \ ТП-334 \ КЛ-6кВ ф.ТП-334 - ТП-463 \ Участок магистрали №1 \ ТП-463 \ ВЛ-6 кВ ф. Дачи \ ТП-659 ф.Дачи \ ВЛ-0,4кВ ф.1 от ТП-659 ф.Дачи | мкр Полевой | 88 | жилой дом | с 04.04 по 08.04.2023 | электромонтер Павлова З.А. | да | с 9-00 до 17-00 | Перевод на ИСУЭ после гарантийной замены | да | 1
14 | 101114989 | с Засопка | ПС 110 кВ Молодёжная \ КЛ-6 кВ ПС Молодежная, ф.Связь-1, яч.16 \ ПС Молодежная-РП-12(Связь-1) \ ВЛ-6 кВ ф. Дальний привод \ ТП-658 \ ВЛ-0,4кВ ф.1 ТП-658 Дальний привод | ул Трактовая | 16 | жилой дом | с 04.04 по 08.04.2023 | электромонтер Сенотрусов К.В. | да | с 9-00 до 17-00 | Перевод на ИСУЭ после гарантийной замены | да | 1
15 | 101115018 | с Засопка | ПС 110 кВ Молодёжная \ КЛ-6 кВ ПС Молодежная, ф.Связь-1, яч.16 \ ПС Молодежная-РП-12(Связь-1) \ КЛ-6 кВ РП-12 - РП-47 \ Участок магистрали №1 \ КЛ-6кВ РП-47 - ТП-334 \ КЛ-6кВ РП-47 - ТП-334 \ ТП-334 \ КЛ-6кВ ф.ТП-334 - ТП-463 \ Участок магистрали №1 \ ТП-463 \ ВЛ-6 кВ ф. Дачи \ ТП-669 ф.Дачи \ ВЛ-0,4кВ ф.3 ТП-669 | ул 2-я Весенняя | 23 | жилой дом | с 04.04 по 08.04.2023 | электромонтер Мельникова Н.А. | да | с 9-00 до 17-00 | Перевод на ИСУЭ после гарантийной замены | да | 1
16 | 101116407 | с Засопка | ПС 110 кВ Молодёжная \ КЛ-6 кВ ПС Молодежная, ф.Связь-1, яч.16 \ ПС Молодежная-РП-12(Связь-1) \ КЛ-6 кВ РП-12 - РП-47 \ Участок магистрали №1 \ КЛ-6кВ РП-47 - ТП-334 \ КЛ-6кВ РП-47 - ТП-334 \ ТП-334 \ КЛ-6кВ ф.ТП-334 - ТП-463 \ Участок магистрали №1 \ ТП-463 \ ВЛ-6 кВ ф. Дачи \ ТП-669 ф.Дачи \ ВЛ-0,4кВ ф.3 ТП-669 | ул Ульяновская | 14 | жилой дом | с 04.04 по 08.04.2023 | электромонтер Мельникова Н.А. | да | с 9-00 до 17-00 | Перевод на ИСУЭ после гарантийной замены | да | 1
17 | 101118643 | с Засопка | ПС 110 кВ Молодёжная \ КЛ-6 кВ ПС Молодежная, ф.Связь-1, яч.16 \ ПС Молодежная-РП-12(Связь-1) \ ВЛ-6 кВ ф. Дальний привод \ ТП-658 \ ВЛ-0,4кВ ф.1 ТП-658 Дальний привод | ул Каспийская | 11 | жилой дом | с 04.04 по 08.04.2023 | электромонтер Павлова З.А. | да | с 9-00 до 17-00 | Перевод на ИСУЭ после гарантийной замены | да | 1
18 | 101120481 | с Засопка | ПС 110 кВ Молодёжная \ КЛ-6 кВ ПС Молодежная, ф.Связь-1, яч.16 \ ПС Молодежная-РП-12(Связь-1) \ КЛ-6 кВ РП-12 - РП-47 \ Участок магистрали №1 \ КЛ-6кВ РП-47 - ТП-334 \ КЛ-6кВ РП-47 - ТП-334 \ ТП-334 \ КЛ-6кВ ф.ТП-334 - ТП-463 \ Участок магистрали №1 \ ТП-463 \ ВЛ-6 кВ ф. Дачи \ ТП-669 ф.Дачи \ ВЛ-0,4кВ ф.2 мкр.Полевой от ТП-669 | тер Кадастровый квартал №71:03:01 | 92 | жилой дом | с 04.04 по 08.04.2023 | электромонтер Данилов А.А | да | с 9-00 до 17-00 | Перевод на ИСУЭ после гарантийной замены | да | 1
19 | 101120919 | с Засопка | ПС 110 кВ Молодёжная \ КЛ-6 кВ ПС Молодежная, ф.Связь-1, яч.16 \ ПС Молодежная-РП-12(Связь-1) \ КЛ-6 кВ РП-12 - РП-47 \ Участок магистрали №1 \ КЛ-6кВ РП-47 - ТП-334 \ КЛ-6кВ РП-47 - ТП-334 \ ТП-334 \ КЛ-6кВ ф.ТП-334 - ТП-463 \ Участок магистрали №1 \ ТП-463 \ ВЛ-6 кВ ф. Дачи \ ТП-669 ф.Дачи \ ВЛ-0,4кВ ф.2 мкр.Полевой от ТП-669 | ул Ульяновская | 26 | жилой дом | с 04.04 по 08.04.2023 | электромонтер Сенотрусов К.В. | да | с 9-00 до 17-00 | Перевод на ИСУЭ после гарантийной замены | да | 1
20 | 101122146 | с Засопка | ПС 110 кВ Молодёжная \ КЛ-6 кВ ПС Молодежная, ф.Связь-1, яч.16 \ ПС Молодежная-РП-12(Связь-1) \ ВЛ-6 кВ ф. Дальний привод \ ТП-658 \ ВЛ-0,4кВ ф.1 ТП-658 Дальний привод | ул Трактовая | 15 | жилой дом | с 04.04 по 08.04.2023 | электромонтер Сенотрусов К.В. | да | с 9-00 до 17-00 | Перевод на ИСУЭ после гарантийной замены | да | 1
21 | 101122676 | с Засопка | ПС 110 кВ Молодёжная \ КЛ-6 кВ ПС Молодежная, ф.Связь-1, яч.16 \ ПС Молодежная-РП-12(Связь-1) \ КЛ-6 кВ РП-12 - РП-47 \ Участок магистрали №1 \ КЛ-6кВ РП-47 - ТП-334 \ КЛ-6кВ РП-47 - ТП-334 \ ТП-334 \ КЛ-6кВ ф.ТП-334 - ТП-463 \ Участок магистрали №1 \ ТП-463 \ ВЛ-6 кВ ф. Дачи \ ТП-669 ф.Дачи \ ВЛ-0,4кВ ф.3 ТП-669 | ул Ульяновская | 20 | жилой дом | с 04.04 по 08.04.2023 | электромонтер Мельникова Н.А. | да | с 9-00 до 17-00 | Перевод на ИСУЭ после гарантийной замены | да | 1
22 | 102373231 | с Черново | ПС 35 кВ Техникум Механизации \ ВЛ-6 кВ ф. ОПХ \ ТП-621 \ ВЛ-0,4кВ ф.ул.Центральная от ТП-621 | ул Центральная | 37 | жилой дом | с 04.04 по 08.04.2023 | электромонтер Павлова З.А. | да | с 9-00 до 17-00 | Перевод на ИСУЭ после гарантийной замены | да | 1
23 | 101125631 | с Засопка | ПС 110 кВ Молодёжная \ КЛ-6 кВ ПС Молодежная, ф.Связь-1, яч.16 \ ПС Молодежная-РП-12(Связь-1) \ КЛ-6 кВ РП-12 - РП-47 \ Участок магистрали №1 \ КЛ-6кВ РП-47 - ТП-334 \ КЛ-6кВ РП-47 - ТП-334 \ ТП-334 \ КЛ-6кВ ф.ТП-334 - ТП-463 \ Участок магистрали №1 \ ТП-463 \ ВЛ-6 кВ ф. Дачи \ ТП-669 ф.Дачи \ ВЛ-0,4кВ ф.2 мкр.Полевой от ТП-669 | ул 2-я Весенняя | 49 | жилой дом | с 04.04 по 08.04.2023 | электромонтер Данилов А.А | да | с 9-00 до 17-00 | Перевод на ИСУЭ после гарантийной замены | да | 1
24 | 101126180 | с Засопка | ПС 110 кВ Молодёжная \ КЛ-6 кВ ПС Молодежная, ф.Связь-1, яч.16 \ ПС Молодежная-РП-12(Связь-1) \ КЛ-6 кВ РП-12 - РП-47 \ Участок магистрали №1 \ КЛ-6кВ РП-47 - ТП-334 \ КЛ-6кВ РП-47 - ТП-334 \ ТП-334 \ КЛ-6кВ ф.ТП-334 - ТП-463 \ Участок магистрали №1 \ ТП-463 \ ВЛ-6 кВ ф. Дачи \ ТП-669 ф.Дачи \ ВЛ-0,4кВ ф.2 мкр.Полевой от ТП-669 | ул Ульяновская | 38 | жилой дом | с 04.04 по 08.04.2023 | электромонтер Сенотрусов К.В. | да | с 9-00 до 17-00 | Перевод на ИСУЭ после гарантийной замены | да | 1
25 | 101126215 | тер Чита-Улеты а/д | ПС 110 кВ Молодёжная \ КЛ-6 кВ ПС Молодежная, ф.Связь-1, яч.16 \ ПС Молодежная-РП-12(Связь-1) \ ВЛ-6 кВ ф. Дальний привод \ ТП-658 \ ВЛ-0,4кВ ф.1 ТП-658 Дальний привод | км 11 + 850 м | 949 | жилой дом | с 04.04 по 08.04.2023 | электромонтер Павлова З.А. | да | с 9-00 до 17-00 | Перевод на ИСУЭ после гарантийной замены | да | 1
26 | 101127179 | с Засопка | ПС 110 кВ Молодёжная \ КЛ-6 кВ ПС Молодежная, ф.Связь-1, яч.16 \ ПС Молодежная-РП-12(Связь-1) \ КЛ-6 кВ РП-12 - РП-47 \ Участок магистрали №1 \ КЛ-6кВ РП-47 - ТП-334 \ КЛ-6кВ РП-47 - ТП-334 \ ТП-334 \ КЛ-6кВ ф.ТП-334 - ТП-463 \ Участок магистрали №1 \ ТП-463 \ ВЛ-6 кВ ф. Дачи \ ТП-669 ф.Дачи \ ВЛ-0,4кВ ф.3 ТП-669 | ул Рублёвская | 11 | жилой дом | с 04.04 по 08.04.2023 | электромонтер Мельникова Н.А. | да | с 9-00 до 17-00 | Перевод на ИСУЭ после гарантийной замены | да | 1
27 | 101127780 | с Засопка | ПС 110 кВ Молодёжная \ КЛ-6 кВ ПС Молодежная, ф.Связь-1, яч.16 \ ПС Молодежная-РП-12(Связь-1) \ ВЛ-6 кВ ф. Дальний привод \ ТП-658 \ ВЛ-0,4кВ ф.1 ТП-658 Дальний привод | ул Трактовая | 14 | жилой дом | с 04.04 по 08.04.2023 | электромонтер Данилов А.А | да | с 9-00 до 17-00 | Перевод на ИСУЭ после гарантийной замены | да | 1
28 | 101128255 | с Засопка | ПС 110 кВ Молодёжная \ КЛ-6 кВ ПС Молодежная, ф.Связь-1, яч.16 \ ПС Молодежная-РП-12(Связь-1) \ КЛ-6 кВ РП-12 - РП-47 \ Участок магистрали №1 \ КЛ-6кВ РП-47 - ТП-334 \ КЛ-6кВ РП-47 - ТП-334 \ ТП-334 \ КЛ-6кВ ф.ТП-334 - ТП-463 \ Участок магистрали №1 \ ТП-463 \ ВЛ-6 кВ ф. Дачи \ ТП-669 ф.Дачи \ ВЛ-0,4кВ ф.2 мкр.Полевой от ТП-669 | ул Ульяновская | 36 | жилой дом | с 04.04 по 08.04.2023 | электромонтер Сенотрусов К.В. | да | с 9-00 до 17-00 | Перевод на ИСУЭ после гарантийной замены | да | 1
29 | 101128524 | с Засопка | ПС 110 кВ Молодёжная \ КЛ-6 кВ ПС Молодежная, ф.Связь-1, яч.16 \ ПС Молодежная-РП-12(Связь-1) \ КЛ-6 кВ РП-12 - РП-47 \ Участок магистрали №1 \ КЛ-6кВ РП-47 - ТП-334 \ КЛ-6кВ РП-47 - ТП-334 \ ТП-334 \ КЛ-6кВ ф.ТП-334 - ТП-463 \ Участок магистрали №1 \ ТП-463 \ ВЛ-6 кВ ф. Дачи \ ТП-669 ф.Дачи \ ВЛ-0,4кВ ф.4 ТП-669 | ул Рублёвская | 11 | жилой дом | с 04.04 по 08.04.2023 | электромонтер Данилов А.А. | да | с 9-00 до 17-00 | Перевод на ИСУЭ после гарантийной замены | да | 1
30 | 101129347 | с Засопка | ПС 110 кВ Молодёжная \ КЛ-6 кВ ПС Молодежная, ф.Связь-1, яч.16 \ ПС Молодежная-РП-12(Связь-1) \ КЛ-6 кВ РП-12 - РП-47 \ Участок магистрали №1 \ КЛ-6кВ РП-47 - ТП-334 \ КЛ-6кВ РП-47 - ТП-334 \ ТП-334 \ КЛ-6кВ ф.ТП-334 - ТП-463 \ Участок магистрали №1 \ ТП-463 \ ВЛ-6 кВ ф. Дачи \ ТП-669 ф.Дачи \ ВЛ-0,4кВ ф.2 мкр.Полевой от ТП-669 | ул 2-я Весенняя | 40 | жилой дом | с 04.04 по 08.04.2023 | электромонтер Павлова З.А. | да | с 9-00 до 17-00 | Перевод на ИСУЭ после гарантийной замены | да | 1
31 | 101129510 | с Засопка | ПС 110 кВ Молодёжная \ КЛ-6 кВ ПС Молодежная, ф.Связь-1, яч.16 \ ПС Молодежная-РП-12(Связь-1) \ КЛ-6 кВ РП-12 - РП-47 \ Участок магистрали №1 \ КЛ-6кВ РП-47 - ТП-334 \ КЛ-6кВ РП-47 - ТП-334 \ ТП-334 \ КЛ-6кВ ф.ТП-334 - ТП-463 \ Участок магистрали №1 \ ТП-463 \ ВЛ-6 кВ ф. Дачи \ ТП-669 ф.Дачи \ ВЛ-0,4кВ ф.2 мкр.Полевой от ТП-669 | ул 2-я Весенняя | 52 | жилой дом | с 04.04 по 08.04.2023 | электромонтер Данилов А.А | да | с 9-00 до 17-00 | Перевод на ИСУЭ после гарантийной замены | да | 1
32 | 101130469 | с Засопка | ПС 110 кВ Молодёжная \ КЛ-6 кВ ПС Молодежная, ф.Связь-1, яч.16 \ ПС Молодежная-РП-12(Связь-1) \ ВЛ-6 кВ ф. Дальний привод \ ТП-658 \ ВЛ-0,4кВ ф.1 ТП-658 Дальний привод | ул Каспийская | 3 | жилой дом | с 04.04 по 08.04.2023 | электромонтер Павлова З.А. | да | с 9-00 до 17-00 | Перевод на ИСУЭ после гарантийной замены | да | 1
33 | 101131367 | с Засопка | ПС 110 кВ Молодёжная \ КЛ-6 кВ ПС Молодежная, ф.Связь-1, яч.16 \ ПС Молодежная-РП-12(Связь-1) \ КЛ-6 кВ РП-12 - РП-47 \ Участок магистрали №1 \ КЛ-6кВ РП-47 - ТП-334 \ КЛ-6кВ РП-47 - ТП-334 \ ТП-334 \ КЛ-6кВ ф.ТП-334 - ТП-463 \ Участок магистрали №1 \ ТП-463 \ ВЛ-6 кВ ф. Дачи \ ТП-669 ф.Дачи \ ВЛ-0,4кВ ф.2 мкр.Полевой от ТП-669 | ул 2-я Весенняя | 43 | жилой дом | с 04.04 по 08.04.2023 | электромонтер Данилов А.А | да | с 9-00 до 17-00 | Перевод на ИСУЭ после гарантийной замены | да | 1
34 | 101131607 | с Засопка | ПС 110 кВ Молодёжная \ КЛ-6 кВ ПС Молодежная, ф.Связь-1, яч.16 \ ПС Молодежная-РП-12(Связь-1) \ ВЛ-6 кВ ф. Дальний привод \ ТП-658 \ ВЛ-0,4кВ ф.1 ТП-658 Дальний привод | ул Казачья | 18 | жилой дом | с 04.04 по 08.04.2023 | электромонтер Сенотрусов К.В. | да | с 9-00 до 17-00 | Перевод на ИСУЭ после гарантийной замены | нет | 1
35 | 101131797 | с Засопка | ПС 110 кВ Молодёжная \ КЛ-6 кВ ПС Молодежная, ф.Связь-1, яч.16 \ ПС Молодежная-РП-12(Связь-1) \ КЛ-6 кВ РП-12 - РП-47 \ Участок магистрали №1 \ КЛ-6кВ РП-47 - ТП-334 \ КЛ-6кВ РП-47 - ТП-334 \ ТП-334 \ КЛ-6кВ ф.ТП-334 - ТП-463 \ Участок магистрали №1 \ ТП-463 \ ВЛ-6 кВ ф. Дачи \ КТП-691 \ ВЛ-0,4 ф.1 ТП-691 | ул Московская | 16 | жилой дом | с 04.04 по 08.04.2023 | электромонтер Павлова З.А. | да | с 9-00 до 17-00 | Перевод на ИСУЭ после гарантийной замены | нет | 1
36 | 101133965 | с Засопка | ПС 110 кВ Молодёжная \ КЛ-6 кВ ПС Молодежная, ф.Связь-1, яч.16 \ ПС Молодежная-РП-12(Связь-1) \ КЛ-6 кВ РП-12 - РП-47 \ Участок магистрали №1 \ КЛ-6кВ РП-47 - ТП-334 \ КЛ-6кВ РП-47 - ТП-334 \ ТП-334 \ КЛ-6кВ ф.ТП-334 - ТП-463 \ Участок магистрали №1 \ ТП-463 \ ВЛ-6 кВ ф. Дачи \ ТП-669 ф.Дачи \ ВЛ-0,4кВ ф.2 мкр.Полевой от ТП-669 | тер Кадастровый квартал №71:03:01 | 50 | жилой дом | с 04.04 по 08.04.2023 | электромонтер Мельникова Н.А. | да | с 9-00 до 17-00 | Перевод на ИСУЭ после гарантийной замены | нет | 1
37 | 101134482 | п Восточный | ПС 35 кВ Техникум Механизации \ КЛ-6 кВПСТехникум Механизации ТП-549 АТС \ ПС Тех.Мех.-ТП-549 \ ТП-549 \ КЛ-6кВ ТП-549- ТП-510 \ Уч-к магистрали 1 КЛ в земле,в каб.соор \ ТП-510 \ ВЛ-6 кВ ф. АТС \ ТП-506 \ ВЛ-0,4кВ ф.3 от ТП-506 | ул Ленская | 50 | жилой дом | с 04.04 по 08.04.2023 | электромонтер Павлова З.А. | да | с 9-00 до 17-00 | Перевод на ИСУЭ после гарантийной замены | нет | 1
38 | 101135234 | с Засопка | ПС 110 кВ Молодёжная \ КЛ-6 кВ ПС Молодежная, ф.Связь-1, яч.16 \ ПС Молодежная-РП-12(Связь-1) \ ВЛ-6 кВ ф. Дальний привод \ ТП-658 \ ВЛ-0,4кВ ф.1 ТП-658 Дальний привод | тер Кадастровый квартал №71:01:02 | 965 | жилой дом | с 04.04 по 08.04.2023 | электромонтер Данилов А.А | да | с 9-00 до 17-00 | Перевод на ИСУЭ после гарантийной замены | нет | 1
39 | 101137071 | с Засопка | ПС 110 кВ Молодёжная \ КЛ-6 кВ ПС Молодежная, ф.Связь-1, яч.16 \ ПС Молодежная-РП-12(Связь-1) \ КЛ-6 кВ РП-12 - РП-47 \ Участок магистрали №1 \ КЛ-6кВ РП-47 - ТП-334 \ КЛ-6кВ РП-47 - ТП-334 \ ТП-334 \ КЛ-6кВ ф.ТП-334 - ТП-463 \ Участок магистрали №1 \ ТП-463 \ ВЛ-6 кВ ф. Дачи \ ТП-669 ф.Дачи \ ВЛ-0,4кВ ф.3 ТП-669 | ул Ульяновская | 24 | жилой дом | с 04.04 по 08.04.2023 | электромонтер Сенотрусов К.В. | да | с 9-00 до 17-00 | Перевод на ИСУЭ после гарантийной замены | нет | 1
40 | 101139923 | тер Чита-Улеты а/д | ПС 110 кВ Молодёжная \ КЛ-6 кВ ПС Молодежная, ф.Связь-1, яч.16 \ ПС Молодежная-РП-12(Связь-1) \ ВЛ-6 кВ ф. Дальний привод \ ТП-658 \ ВЛ-0,4кВ ф.1 ТП-658 Дальний привод | км 12 + 650 м | 2 | жилой дом | с 04.04 по 08.04.2023 | электромонтер Мельникова Н.А. | да | с 9-00 до 17-00 | Перевод на ИСУЭ после гарантийной замены | нет | 1
41 | 101141293 | с Засопка | ПС 110 кВ Молодёжная \ КЛ-6 кВ ПС Молодежная, ф.Связь-1, яч.16 \ ПС Молодежная-РП-12(Связь-1) \ ВЛ-6 кВ ф. Дальний привод \ ТП-658 \ ВЛ-0,4кВ ф.1 ТП-658 Дальний привод | тер Кадастровый квартал №71:01:02 | 1102 | жилой дом | с 04.04 по 08.04.2023 | электромонтер Мельникова Н.А. | да | с 9-00 до 17-00 | Перевод на ИСУЭ после гарантийной замены | нет | 1
42 | 101141522 | с Засопка | ПС 110 кВ Молодёжная \ КЛ-6 кВ ПС Молодежная, ф.Связь-1, яч.16 \ ПС Молодежная-РП-12(Связь-1) \ КЛ-6 кВ РП-12 - РП-47 \ Участок магистрали №1 \ КЛ-6кВ РП-47 - ТП-334 \ КЛ-6кВ РП-47 - ТП-334 \ ТП-334 \ КЛ-6кВ ф.ТП-334 - ТП-463 \ Участок магистрали №1 \ ТП-463 \ ВЛ-6 кВ ф. Дачи \ ТП-669 ф.Дачи \ ВЛ-0,4кВ ф.3 ТП-669 | ул 2-я Весенняя | 34 | жилой дом | с 04.04 по 08.04.2023 | электромонтер Павлова З.А. | да | с 9-00 до 17-00 | Перевод на ИСУЭ после гарантийной замены | нет | 1
43 | 101141739 | с Засопка | ПС 110 кВ Молодёжная \ КЛ-6 кВ ПС Молодежная, ф.Связь-1, яч.16 \ ПС Молодежная-РП-12(Связь-1) \ ВЛ-6 кВ ф. Дальний привод \ ТП-658 \ ВЛ-0,4кВ ф.1 ТП-658 Дальний привод | тер Кадастровый квартал №71:01:02 | 438 | жилой дом | с 04.04 по 08.04.2023 | электромонтер Данилов А.А | да | с 9-00 до 17-00 | Перевод на ИСУЭ после гарантийной замены | нет | 1
44 | 101146323 | с Засопка | ПС 110 кВ Молодёжная \ КЛ-6 кВ ПС Молодежная, ф.Связь-1, яч.16 \ ПС Молодежная-РП-12(Связь-1) \ КЛ-6 кВ РП-12 - РП-47 \ Участок магистрали №1 \ КЛ-6кВ РП-47 - ТП-334 \ КЛ-6кВ РП-47 - ТП-334 \ ТП-334 \ КЛ-6кВ ф.ТП-334 - ТП-463 \ Участок магистрали №1 \ ТП-463 \ ВЛ-6 кВ ф. Дачи \ ТП-669 ф.Дачи \ ВЛ-0,4кВ ф.2 мкр.Полевой от ТП-669 | ул Рублёвская | 6 | жилой дом | с 04.04 по 08.04.2023 | электромонтер Сенотрусов К.В. | да | с 9-00 до 17-00 | Перевод на ИСУЭ после гарантийной замены | нет | 1
45 | 102172016 | с Засопка | ПС 110 кВ Молодёжная \ КЛ-6 кВ ПС Молодежная, ф.Связь-1, яч.16 \ ПС Молодежная-РП-12(Связь-1) \ КЛ-6 кВ РП-12 - РП-47 \ Участок магистрали №1 \ КЛ-6кВ РП-47 - ТП-334 \ КЛ-6кВ РП-47 - ТП-334 \ ТП-334 \ КЛ-6кВ ф.ТП-334 - ТП-463 \ Участок магистрали №1 \ ТП-463 \ ВЛ-6 кВ ф. Дачи \ ТП-517 \ ВЛ-0,4кВ ф.1 жил.массив ТП-517 | тер Кадастровый квартал №73:08:01 | 1050 | жилой дом | с 04.04 по 08.04.2023 | электромонтер Сенотрусов К.В. | да | с 9-00 до 17-00 | Перевод на ИСУЭ после гарантийной замены | нет | 1
46 | 101148613 | с Засопка | ПС 110 кВ Молодёжная \ КЛ-6 кВ ПС Молодежная, ф.Связь-1, яч.16 \ ПС Молодежная-РП-12(Связь-1) \ ВЛ-6 кВ ф. Дальний привод \ ТП-658 \ ВЛ-0,4кВ ф.1 ТП-658 Дальний привод | ул Трактовая | 12 | жилой дом | с 04.04 по 08.04.2023 | электромонтер Мельникова Н.А. | да | с 9-00 до 17-00 | Перевод на ИСУЭ после гарантийной замены | нет | 1
47 | 101151084 | с Засопка | ПС 110 кВ Молодёжная \ КЛ-6 кВ ПС Молодежная, ф.Связь-1, яч.16 \ ПС Молодежная-РП-12(Связь-1) \ КЛ-6 кВ РП-12 - РП-47 \ Участок магистрали №1 \ КЛ-6кВ РП-47 - ТП-334 \ КЛ-6кВ РП-47 - ТП-334 \ ТП-334 \ КЛ-6кВ ф.ТП-334 - ТП-463 \ Участок магистрали №1 \ ТП-463 \ ВЛ-6 кВ ф. Дачи \ ТП-669 ф.Дачи \ ВЛ-0,4кВ ф.2 мкр.Полевой от ТП-669 | ул Рублёвская | 10 | жилой дом | с 04.04 по 08.04.2023 | электромонтер Павлова З.А. | да | с 9-00 до 17-00 | Перевод на ИСУЭ после гарантийной замены | нет | 1
48 | 101152960 | с Засопка | ПС 110 кВ Молодёжная \ КЛ-6 кВ ПС Молодежная, ф.Связь-1, яч.16 \ ПС Молодежная-РП-12(Связь-1) \ ВЛ-6 кВ ф. Дальний привод \ ТП-658 \ ВЛ-0,4 кВ ТП-658 ф.4 | ул Дарасунская | 10 | жилой дом | с 04.04 по 08.04.2023 | электромонтер Данилов А.А | да | с 9-00 до 17-00 | Перевод на ИСУЭ после гарантийной замены | нет | 1
49 | 101156387 | с Засопка | ПС 110 кВ Молодёжная \ КЛ-6 кВ ПС Молодежная, ф.Связь-1, яч.16 \ ПС Молодежная-РП-12(Связь-1) \ ВЛ-6 кВ ф. Дальний привод \ ТП-658 \ ВЛ-0,4кВ ф.1 ТП-658 Дальний привод | ул Московская | 9 | жилой дом | с 04.04 по 08.04.2023 | электромонтер Сенотрусов К.В. | да | с 9-00 до 17-00 | Перевод на ИСУЭ после гарантийной замены | нет | 1
50 | 101156407 | с Засопка | ПС 110 кВ Молодёжная \ КЛ-6 кВ ПС Молодежная, ф.Связь-1, яч.16 \ ПС Молодежная-РП-12(Связь-1) \ ВЛ-6 кВ ф. Дальний привод \ ТП-658 \ ВЛ-0,4кВ ф.1 ТП-658 Дальний привод | ул Трактовая | 9 | жилой дом | с 04.04 по 08.04.2023 | электромонтер Павлова З.А. | да | с 9-00 до 17-00 | Перевод на ИСУЭ после гарантийной замены | нет | 1
51 | 101156639 | с Засопка | ПС 110 кВ Молодёжная \ КЛ-6 кВ ПС Молодежная, ф.Связь-1, яч.16 \ ПС Молодежная-РП-12(Связь-1) \ КЛ-6 кВ РП-12 - РП-47 \ Участок магистрали №1 \ КЛ-6кВ РП-47 - ТП-334 \ КЛ-6кВ РП-47 - ТП-334 \ ТП-334 \ КЛ-6кВ ф.ТП-334 - ТП-463 \ Участок магистрали №1 \ ТП-463 \ ВЛ-6 кВ ф. Дачи \ ТП-669 ф.Дачи \ ВЛ-0,4кВ ф.2 мкр.Полевой от ТП-669 | ул 2-я Весенняя | 54 | жилой дом | с 04.04 по 08.04.2023 | электромонтер Мельникова Н.А. | да | с 9-00 до 17-00 | Перевод на ИСУЭ после гарантийной замены | нет | 1
52 | 102064735 | с Засопка | ПС 110 кВ Молодёжная \ КЛ-6 кВ ПС Молодежная, ф.Связь-1, яч.16 \ ПС Молодежная-РП-12(Связь-1) \ ВЛ-6 кВ ф. Дальний привод \ ТП-658 \ ВЛ-0,4кВ ф.1 ТП-658 Дальний привод | ул Московская | 17 | жилой дом | с 04.04 по 08.04.2023 | электромонтер Павлова З.А. | да | с 9-00 до 17-00 | Перевод на ИСУЭ после гарантийной замены | нет | 1
53 | 102081571 | с Засопка | ПС 110 кВ Молодёжная \ КЛ-6 кВ ПС Молодежная, ф.Связь-1, яч.16 \ ПС Молодежная-РП-12(Связь-1) \ ВЛ-6 кВ ф. Дальний привод \ ТП-658 \ ВЛ-0,4 кВ ТП-658 ф.3 | ул Московская | 11 | жилой дом | с 04.04 по 08.04.2023 | электромонтер Данилов А.А | да | с 9-00 до 17-00 | Перевод на ИСУЭ после гарантийной замены | нет | 1
54 | 102096374 | с Засопка | ПС 110 кВ Молодёжная \ КЛ-6 кВ ПС Молодежная, ф.Связь-1, яч.16 \ ПС Молодежная-РП-12(Связь-1) \ ВЛ-6 кВ ф. Дальний привод \ ТП-658 \ ВЛ-0,4кВ ф.1 ТП-658 Дальний привод | тер Кадастровый квартал №71:01:02 | 1112 | жилой дом | с 04.04 по 08.04.2023 | электромонтер Павлова З.А. | да | с 9-00 до 17-00 | Перевод на ИСУЭ после гарантийной замены | нет | 1
55 | 102096379 | с Засопка | ПС 110 кВ Молодёжная \ КЛ-6 кВ ПС Молодежная, ф.Связь-1, яч.16 \ ПС Молодежная-РП-12(Связь-1) \ КЛ-6 кВ РП-12 - РП-47 \ Участок магистрали №1 \ КЛ-6кВ РП-47 - ТП-334 \ КЛ-6кВ РП-47 - ТП-334 \ ТП-334 \ КЛ-6кВ ф.ТП-334 - ТП-463 \ Участок магистрали №1 \ ТП-463 \ ВЛ-6 кВ ф. Дачи \ ТП-669 ф.Дачи \ ВЛ-0,4кВ ф.3 ТП-669 | ул Рублёвская | 12 | жилой дом | с 04.04 по 08.04.2023 | электромонтер Данилов А.А | да | с 9-00 до 17-00 | Перевод на ИСУЭ после гарантийной замены | нет | 1
56 | 102097469 | с Засопка | ПС 110 кВ Молодёжная \ КЛ-6 кВ ПС Молодежная, ф.Связь-1, яч.16 \ ПС Молодежная-РП-12(Связь-1) \ ВЛ-6 кВ ф. Дальний привод \ ТП-658 \ ВЛ-0,4 кВ ТП-658 ф.3 | ул Ленинградская | 10 | жилой дом | с 04.04 по 08.04.2023 | электромонтер Сенотрусов К.В. | да | с 9-00 до 17-00 | Перевод на ИСУЭ после гарантийной замены | нет | 1
57 | 102104693 | с Засопка | ПС 110 кВ Молодёжная \ КЛ-6 кВ ПС Молодежная, ф.Связь-1, яч.16 \ ПС Молодежная-РП-12(Связь-1) \ КЛ-6 кВ РП-12 - РП-47 \ Участок магистрали №1 \ КЛ-6кВ РП-47 - ТП-334 \ КЛ-6кВ РП-47 - ТП-334 \ ТП-334 \ КЛ-6кВ ф.ТП-334 - ТП-463 \ Участок магистрали №1 \ ТП-463 \ ВЛ-6 кВ ф. Дачи \ ТП-669 ф.Дачи \ ВЛ-0,4кВ ф.3 ТП-669 | ул 2-я Весенняя | 31 | жилой дом | с 04.04 по 08.04.2023 | электромонтер Данилов А.А. | да | с 9-00 до 17-00 | Перевод на ИСУЭ после гарантийной замены | нет | 1
58 | 102107720 | с Засопка | ПС 110 кВ Молодёжная \ КЛ-6 кВ ПС Молодежная, ф.Связь-1, яч.16 \ ПС Молодежная-РП-12(Связь-1) \ ВЛ-6 кВ ф. Дальний привод \ ТП-658 \ ВЛ-0,4кВ ф.2 ТП-658 Дальний привод | ул Пограничная | 29 | жилой дом | с 04.04 по 08.04.2023 | электромонтер Мельникова Н.А. | да | с 9-00 до 17-00 | Перевод на ИСУЭ после гарантийной замены | нет | 1
59 | 102119865 | с Засопка | ПС 110 кВ Молодёжная \ КЛ-6 кВ ПС Молодежная, ф.Связь-1, яч.16 \ ПС Молодежная-РП-12(Связь-1) \ ВЛ-6 кВ ф. Дальний привод \ ТП-658 \ ВЛ-0,4кВ ф.2 ТП-658 Дальний привод | тер Кадастровый квартал №71:01:02 | 1103 | жилой дом | с 04.04 по 08.04.2023 | электромонтер Павлова З.А. | да | с 9-00 до 17-00 | Перевод на ИСУЭ после гарантийной замены | нет | 1
60 | 102120277 | с Засопка | ПС 110 кВ Молодёжная \ КЛ-6 кВ ПС Молодежная, ф.Связь-1, яч.16 \ ПС Молодежная-РП-12(Связь-1) \ ВЛ-6 кВ ф. Дальний привод \ ТП-658 \ ВЛ-0,4 ТП-658 ф.5 | ул Ленинградская | 17 | жилой дом | с 04.04 по 08.04.2023 | электромонтер Данилов А.А | да | с 9-00 до 17-00 | Перевод на ИСУЭ после гарантийной замены | нет | 1
61 | 102120999 | с Засопка | ПС 110 кВ Молодёжная \ КЛ-6 кВ ПС Молодежная, ф.Связь-1, яч.16 \ ПС Молодежная-РП-12(Связь-1) \ КЛ-6 кВ РП-12 - РП-47 \ Участок магистрали №1 \ КЛ-6кВ РП-47 - ТП-334 \ КЛ-6кВ РП-47 - ТП-334 \ ТП-334 \ КЛ-6кВ ф.ТП-334 - ТП-463 \ Участок магистрали №1 \ ТП-463 \ ВЛ-6 кВ ф. Дачи \ ТП-669 ф.Дачи \ ВЛ-0,4кВ ф.2 мкр.Полевой от ТП-669 | ул Крымская | 39 | жилой дом | с 04.04 по 08.04.2023 | электромонтер Сенотрусов К.В. | да | с 9-00 до 17-00 | Перевод на ИСУЭ после гарантийной замены | нет | 1
62 | 102137761 | с Засопка | ПС 110 кВ Молодёжная \ КЛ-6 кВ ПС Молодежная, ф.Связь-1, яч.16 \ ПС Молодежная-РП-12(Связь-1) \ ВЛ-6 кВ ф. Дальний привод \ ТП-658 \ ВЛ-0,4кВ ф.1 ТП-658 Дальний привод | ул Московская | 18 | жилой дом | с 04.04 по 08.04.2023 | электромонтер Мельникова Н.А. | да | с 9-00 до 17-00 | Перевод на ИСУЭ после гарантийной замены | нет | 1
63 | 102141146 | с Засопка | ПС 110 кВ Молодёжная \ КЛ-6 кВ ПС Молодежная, ф.Связь-1, яч.16 \ ПС Молодежная-РП-12(Связь-1) \ ВЛ-6 кВ ф. Дальний привод \ ТП-658 \ ВЛ-0,4 кВ ТП-658 ф.4 | ул Каспийская | 29 | жилой дом | с 04.04 по 08.04.2023 | электромонтер Мельникова Н.А. | да | с 9-00 до 17-00 | Перевод на ИСУЭ после гарантийной замены | нет | 1
64 | 102164638 | с Засопка | ПС 110 кВ Молодёжная \ КЛ-6 кВ ПС Молодежная, ф.Связь-1, яч.16 \ ПС Молодежная-РП-12(Связь-1) \ ВЛ-6 кВ ф. Дальний привод \ ТП-658 \ ВЛ-0,4кВ ф.1 ТП-658 Дальний привод | ул Московская | 6 | жилой дом | с 04.04 по 08.04.2023 | электромонтер Павлова З.А. | да | с 9-00 до 17-00 | Перевод на ИСУЭ после гарантийной замены | нет | 1
65 | 102201678 | с Засопка | ПС 110 кВ Молодёжная \ КЛ-6 кВ ПС Молодежная, ф.Связь-1, яч.16 \ ПС Молодежная-РП-12(Связь-1) \ ВЛ-6 кВ ф. Дальний привод \ ТП-658 \ ВЛ-0,4кВ ф.1 ТП-658 Дальний привод | ул Казачья | 13 | жилой дом | с 04.04 по 08.04.2023 | электромонтер Данилов А.А | да | с 9-00 до 17-00 | Перевод на ИСУЭ после гарантийной замены | нет | 1
66 | 102221185 | с Засопка | ПС 110 кВ Молодёжная \ КЛ-6 кВ ПС Молодежная, ф.Связь-1, яч.16 \ ПС Молодежная-РП-12(Связь-1) \ ВЛ-6 кВ ф. Дальний привод \ ТП-658 \ ВЛ-0,4кВ ф.2 ТП-658 Дальний привод | ул Казачья | 9 | жилой дом | с 04.04 по 08.04.2023 | электромонтер Сенотрусов К.В. | да | с 9-00 до 17-00 | Перевод на ИСУЭ после гарантийной замены | нет | 1
67 | 102230377 | п Энергетиков | ПС 110 кВ КСК \ ВЛ-10 кВ ф. Станкозавод \ ТП-671 \ ВЛ-0,4 кВ ТП-671 ф.2 | мкр Черемушки | 242 | жилой дом | с 04.04 по 08.04.2023 | электромонтер Сенотрусов К.В. | да | с 9-00 до 17-00 | Перевод на ИСУЭ после гарантийной замены | нет | 1
68 | 102303062 | с Засопка | ПС 110 кВ Молодёжная \ КЛ-6 кВ ПС Молодежная, ф.Связь-1, яч.16 \ ПС Молодежная-РП-12(Связь-1) \ КЛ-6 кВ РП-12 - РП-47 \ Участок магистрали №1 \ КЛ-6кВ РП-47 - ТП-334 \ КЛ-6кВ РП-47 - ТП-334 \ ТП-334 \ КЛ-6кВ ф.ТП-334 - ТП-463 \ Участок магистрали №1 \ ТП-463 \ ВЛ-6 кВ ф. Дачи \ ТП-669 ф.Дачи \ ВЛ-0,4кВ ф.4 ТП-669 | ул Рублёвская | 17 | жилой дом | с 04.04 по 08.04.2023 | электромонтер Мельникова Н.А. | да | с 9-00 до 17-00 | Перевод на ИСУЭ после гарантийной замены | нет | 1
69 | 102320088 | с Засопка | ПС 110 кВ Молодёжная \ КЛ-6 кВ ПС Молодежная, ф.Связь-1, яч.16 \ ПС Молодежная-РП-12(Связь-1) \ ВЛ-6 кВ ф. Дальний привод \ ТП-658 \ ВЛ-0,4 ТП-658 ф.5 | ул Ленинградская | 19 | жилой дом | с 04.04 по 08.04.2023 | электромонтер Павлова З.А. | да | с 9-00 до 17-00 | Перевод на ИСУЭ после гарантийной замены | нет | 1
70 | 102347437 | с Засопка | ПС 110 кВ Молодёжная \ КЛ-6 кВ ПС Молодежная, ф.Связь-1, яч.16 \ ПС Молодежная-РП-12(Связь-1) \ КЛ-6 кВ РП-12 - РП-47 \ Участок магистрали №1 \ КЛ-6кВ РП-47 - ТП-334 \ КЛ-6кВ РП-47 - ТП-334 \ ТП-334 \ КЛ-6кВ ф.ТП-334 - ТП-463 \ Участок магистрали №1 \ ТП-463 \ ВЛ-6 кВ ф. Дачи \ ТП-669 ф.Дачи \ ВЛ-0,4кВ ф.4 ТП-669 | ул Ульяновская | 22 | жилой дом | с 04.04 по 08.04.2023 | электромонтер Данилов А.А | да | с 9-00 до 17-00 | Перевод на ИСУЭ после гарантийной замены | нет | 1
71 | 102395232 | с Засопка | ПС 110 кВ Молодёжная \ КЛ-6 кВ ПС Молодежная, ф.Связь-1, яч.16 \ ПС Молодежная-РП-12(Связь-1) \ КЛ-6 кВ РП-12 - РП-47 \ Участок магистрали №1 \ КЛ-6кВ РП-47 - ТП-334 \ КЛ-6кВ РП-47 - ТП-334 \ ТП-334 \ КЛ-6кВ ф.ТП-334 - ТП-463 \ Участок магистрали №1 \ ТП-463 \ ВЛ-6 кВ ф. Дачи \ ТП-669 ф.Дачи \ ВЛ-0,4кВ ф.3 ТП-669 | ул Рублёвская | 18 | жилой дом | с 11.04 по 15.04.2023 | электромонтер Сенотрусов К.В. | да | с 9-00 до 17-00 | Перевод на ИСУЭ после гарантийной замены | нет | 1
72 | 101126690 | г Чита | ПС 110 кВ Угдан \ ВЛ-10 кВ ф. Витимский \ МТП-715 \ ВЛ-0,4 кВ ф.2 ТП-715 | мкр Витимский | 28 | жилой дом | с 11.04 по 15.04.2023 | электромонтер Мельникова Н.А. | да | с 9-00 до 17-00 | ТП с большим процентом потерь | нет | 1
73 | 101130585 | г Чита | ПС 110 кВ Угдан \ ВЛ-10 кВ ф. Витимский \ МТП-715 \ ВЛ-0,4 кВ ф.2 ТП-715 | мкр Витимский | 10 | жилой дом | с 11.04 по 15.04.2023 | электромонтер Павлова З.А. | да | с 9-00 до 17-00 | ТП с большим процентом потерь | нет | 1
74 | 102071283 | г Чита | ПС 110 кВ Угдан \ ВЛ-10 кВ ф. Витимский \ ТП-720 \ ВЛ-0,4 кВ ф.2 ТП-720 | мкр Витимский | 62 | жилой дом | с 11.04 по 15.04.2023 | электромонтер Данилов А.А | да | с 9-00 до 17-00 | ТП с большим процентом потерь | нет | 1
75 | 102080698 | г Чита | ПС 110 кВ Угдан \ ВЛ-10 кВ ф. Витимский \ МТП-715 \ ВЛ-0,4 кВ ф.1 ТП-715 | мкр Витимский | 35 | жилой дом | с 11.04 по 15.04.2023 | электромонтер Сенотрусов К.В. | да | с 9-00 до 17-00 | ТП с большим процентом потерь | нет | 1
76 | 102126953 | г Чита | ПС 110 кВ Угдан \ ВЛ-10 кВ ф. Витимский \ МТП-715 \ ВЛ-0,4 кВ ф.2 ТП-715 | мкр Витимский | 21 | жилой дом | с 11.04 по 15.04.2023 | электромонтер Мельникова Н.А. | да | с 9-00 до 17-00 | ТП с большим процентом потерь | нет | 1
77 | 102305338 | г Чита | ПС 110 кВ Угдан \ ВЛ-10 кВ ф. Витимский \ КТП-743 \ ВЛ-0,4 кВ ф.4 ТП-743 | мкр Витимский | 271 | жилой дом | с 11.04 по 15.04.2023 | электромонтер Мельникова Н.А. | да | с 9-00 до 17-00 | ТП с большим процентом потерь | нет | 1
78 | 102372848 | г Чита | ПС 110 кВ Угдан \ ВЛ-10 кВ ф. Витимский \ МТП-715 \ ВЛ-0,4 кВ ф.1 ТП-715 | мкр Витимский | 22 | жилой дом | с 11.04 по 15.04.2023 | электромонтер Павлова З.А. | да | с 9-00 до 17-00 | ТП с большим процентом потерь | нет | 1
79 | 102513390 | г Чита | ПС 110 кВ Угдан \ ВЛ-10 кВ ф. Витимский \ МТП-715 \ ВЛ-0,4 кВ ф.1 ТП-715 | мкр Витимский | 3 | жилой дом | с 11.04 по 15.04.2023 | электромонтер Данилов А.А | да | с 9-00 до 17-00 | ТП с большим процентом потерь | нет | 1
80 | 102031959 | г Чита | ПС 110 кВ КСК \ КЛ-10 кВ ПС КСК- 2 РП-51 \ ПС КСК-РП-51 \ КЛ-10 кВ РП-51-ТП-660 ф.2 \ Уч-к магистрали 1 КЛ в земле,в каб.соор \ ТП-660 \ ВЛ-0,4 кВ ф.5 ТП-660 | мкр Девичья Сопка | 7 | жилой дом | с 11.04 по 15.04.2023 | электромонтер Павлова З.А. | да | с 9-00 до 17-00 | ТП с большим процентом потерь | нет | 1
81 | 102082505 | г Чита | ПС 110 кВ КСК \ КЛ-10 кВ ПС КСК- 2 РП-51 \ ПС КСК-РП-51 \ КЛ-10 кВ РП-51-ТП-660 ф.2 \ Уч-к магистрали 1 КЛ в земле,в каб.соор \ ТП-660 \ ВЛ-0,4 кВ ф.5 ТП-660 | мкр Девичья Сопка | 18 | жилой дом | с 11.04 по 15.04.2023 | электромонтер Мельникова Н.А. | да | с 9-00 до 17-00 | ТП с большим процентом потерь | нет | 1
82 | 102082517 | г Чита | ПС 110 кВ КСК \ КЛ-10 кВ ПС КСК- 2 РП-51 \ ПС КСК-РП-51 \ КЛ-10 кВ РП-51-ТП-660 ф.2 \ Уч-к магистрали 1 КЛ в земле,в каб.соор \ ТП-660 \ ВЛ-0,4 кВ ф.5 ТП-660 | мкр Девичья Сопка | 20 | жилой дом | с 11.04 по 15.04.2023 | электромонтер Павлова З.А. | да | с 9-00 до 17-00 | ТП с большим процентом потерь | нет | 1
83 | 102082534 | г Чита | ПС 110 кВ КСК \ КЛ-10 кВ ПС КСК- 2 РП-51 \ ПС КСК-РП-51 \ КЛ-10 кВ РП-51-ТП-660 ф.2 \ Уч-к магистрали 1 КЛ в земле,в каб.соор \ ТП-660 \ ВЛ-0,4 кВ ф.5 ТП-660 | мкр Девичья Сопка | 23 | жилой дом | с 11.04 по 15.04.2023 | электромонтер Данилов А.А | да | с 9-00 до 17-00 | Поверка ПУ СЗ 17 | нет | 1
84 | 102174082 | г Чита | ПС 110 кВ КСК \ КЛ-10 кВ ПС КСК- 2 РП-51 \ ПС КСК-РП-51 \ КЛ-10 кВ РП-51-ТП-660 ф.2 \ Уч-к магистрали 1 КЛ в земле,в каб.соор \ ТП-660 \ ВЛ-0,4 кВ ф.5 ТП-660 | мкр Девичья Сопка | 10 | жилой дом | с 11.04 по 15.04.2023 | электромонтер Павлова З.А. | да | с 9-00 до 17-00 | ТП с большим процентом потерь | нет | 1
85 | 101107072 | г Чита | ПС 110 кВ КСК \ ВЛ-10 кВ ф. 1РП-41 \ ВЛ-10 кВ ф. ЭНЕРГЕТИК \ КТП-698 \ ВЛ-0,4кВ ф.1 ТП-698 | мкр Майский | 313 | жилой дом | с 11.04 по 15.04.2023 | электромонтер Данилов А.А | да | с 9-00 до 17-00 | ТП с большим процентом потерь | нет | 1
86 | 101126978 | г Чита | ПС 110 кВ КСК \ ВЛ-10 кВ ф. 1РП-41 \ ВЛ-10 кВ ф. ЭНЕРГЕТИК \ КТП-694 \ ВЛ-0,4 кВ ф.1 ТП-694 | мкр Майский | 70 | жилой дом | с 11.04 по 15.04.2023 | электромонтер Сенотрусов К.В. | да | с 9-00 до 17-00 | ТП с большим процентом потерь | нет | 1
87 | 102095169 | г Чита | ПС 110 кВ КСК \ ВЛ-10 кВ ф. 1РП-41 \ ВЛ-10 кВ ф. ЭНЕРГЕТИК \ ТП-711 КТПН-10 кВ \ ВЛ-0,4кВ ф.2 ТП-711 | мкр Майский | 357 | жилой дом | с 11.04 по 15.04.2023 | электромонтер Мельникова Н.А. | да | с 9-00 до 17-00 | ТП с большим процентом потерь | нет | 1
88 | 102104681 | г Чита | ПС 110 кВ КСК \ ВЛ-10 кВ ф. 1РП-41 \ ВЛ-10 кВ ф. ЭНЕРГЕТИК \ ТП-711 КТПН-10 кВ \ ВЛ-0,4кВ ф.3 ТП-711 | мкр Майский | 135 | жилой дом | с 11.04 по 15.04.2023 | электромонтер Павлова З.А. | да | с 9-00 до 17-00 | ТП с большим процентом потерь | нет | 1
89 | 102104818 | г Чита | ПС 110 кВ КСК \ ВЛ-10 кВ ф. 1РП-41 \ ВЛ-10 кВ ф. ЭНЕРГЕТИК \ КТП-694 \ ВЛ-0,4 кВ ф.1 ТП-694 | мкр Майский | 61 | жилой дом | с 11.04 по 15.04.2023 | электромонтер Данилов А.А | да | с 9-00 до 17-00 | ТП с большим процентом потерь | нет | 1
90 | 102119409 | г Чита | ПС 110 кВ КСК \ ВЛ-10 кВ ф. 1РП-41 \ ВЛ-10 кВ ф. ЭНЕРГЕТИК \ КТП-712 \ ВЛ-0,4 кВ ф.4 ТП-712 | мкр Майский | 18 | жилой дом | с 11.04 по 15.04.2023 | электромонтер Сенотрусов К.В. | да | с 9-00 до 17-00 | ТП с большим процентом потерь | нет | 1
91 | 102136099 | г Чита | ПС 110 кВ КСК \ ВЛ-10 кВ ф. 1РП-41 \ ВЛ-10 кВ ф. ЭНЕРГЕТИК \ ТП-711 КТПН-10 кВ \ ВЛ-0,4 кВ ТП-711 ф.5 | мкр Майский | 157 | жилой дом | с 11.04 по 15.04.2023 | электромонтер Мельникова Н.А. | да | с 9-00 до 17-00 | ТП с большим процентом потерь | нет | 1
92 | 102230799 | г Чита | ПС 35 кВ Техникум Механизации \ ВЛ-6 кВ ф. Новый \ ТП-534 \ ВЛИ-0,4 кВ от ТП-534 ф.3 | мкр Майский | 138 | жилой дом | с 11.04 по 15.04.2023 | электромонтер Данилов А.А | да | с 9-00 до 17-00 | ТП с большим процентом потерь | нет | 1
93 | 102304082 | г Чита | ПС 110 кВ КСК \ ВЛ-10 кВ ф. 1РП-41 \ ВЛ-10 кВ ф. ЭНЕРГЕТИК \ ТП-711 КТПН-10 кВ \ ВЛ-0,4 кВ ф.4 ТП-711 | мкр Майский | 193 | жилой дом | с 11.04 по 15.04.2023 | электромонтер Павлова З.А. | да | с 9-00 до 17-00 | ТП с большим процентом потерь | нет | 1
94 | 102489053 | г Чита | ПС 110 кВ КСК \ ВЛ-10 кВ ф. 1РП-41 \ ВЛ-10 кВ ф. ЭНЕРГЕТИК \ КТП-698 \ ВЛ-0,4кВ ф.1 ТП-698 | мкр Майский | 303 | жилой дом | с 11.04 по 15.04.2023 | электромонтер Сенотрусов К.В. | да | с 9-00 до 17-00 | ТП с большим процентом потерь | нет | 1
95 | 102096473 | г Чита | ПС 110 кВ Угдан \ ВЛ-10 кВ ф. Витимский \ КТП-743 \ ВЛ-0,4 кВ ф.5 ТП-743 | мкр Преображенский | 20 | жилой дом | с 11.04 по 15.04.2023 | электромонтер Мельникова Н.А. | да | с 9-00 до 17-00 | ТП с большим процентом потерь | нет | 1
96 | 102098723 | г Чита | ПС 110 кВ Угдан \ ВЛ-10 кВ ф. Витимский \ КТП-743 \ ВЛ-0,4 кВ ф.5 ТП-743 | мкр Преображенский | 10 | жилой дом | с 11.04 по 15.04.2023 | электромонтер Павлова З.А. | да | с 9-00 до 17-00 | ТП с большим процентом потерь | нет | 1
97 | 102104630 | г Чита | ПС 110 кВ Угдан \ ВЛ-10 кВ ф. Витимский \ КТП-743 \ ВЛ-0,4 кВ ф.4 ТП-743 | мкр Преображенский | 36 | жилой дом | с 11.04 по 15.04.2023 | электромонтер Данилов А.А | да | с 9-00 до 17-00 | ТП с большим процентом потерь | нет | 1
98 | 102182170 | г Чита | ПС 110 кВ Угдан \ ВЛ-10 кВ ф. Витимский \ КТП-743 \ ВЛ-0,4 кВ ТП-743 ф.3 | мкр Преображенский | 37 | жилой дом | с 11.04 по 15.04.2023 | электромонтер Павлова З.А. | да | с 9-00 до 17-00 | ТП с большим процентом потерь | нет | 1
99 | 102293777 | г Чита | ПС 110 кВ Угдан \ ВЛ-10 кВ ф. Витимский \ ТП-748 \ ВЛ-0,4 кВ ф.1 ТП-748 | мкр Преображенский | 52 | жилой дом | с 11.04 по 15.04.2023 | электромонтер Сенотрусов К.В. | да | с 9-00 до 17-00 | ТП с большим процентом потерь | нет | 1
100 | 102332535 | г Чита | ПС 110 кВ Угдан \ ВЛ-10 кВ ф. Витимский \ ТП-768 ф.Витимский \ ВЛ-0,4кВ ф.1 от ТП-768 | мкр Преображенский | 221 | жилой дом | с 11.04 по 15.04.2023 | электромонтер Павлова З.А. | да | с 9-00 до 17-00 | ТП с большим процентом потерь | нет | 1
101 | 102338280 | г Чита | ПС 110 кВ Угдан \ ВЛ-10 кВ ф. Витимский \ ТП-748 \ ВЛ-0,4 кВ ф.2 ТП-768 | мкр Преображенский | кн.530 | жилой дом | с 11.04 по 15.04.2023 | электромонтер Данилов А.А | да | с 9-00 до 17-00 | ТП с большим процентом потерь | нет | 1
102 | 102401465 | г Чита | ПС 110 кВ Угдан \ ВЛ-10 кВ ф. Витимский \ ТП-768 ф.Витимский \ ВЛ-0,4кВ ф.1 от ТП-768 | мкр Преображенский | к.н. 19 | жилой дом | с 11.04 по 15.04.2023 | электромонтер Сенотрусов К.В. | да | с 9-00 до 17-00 | ТП с большим процентом потерь | нет | 1
103 | 101111107 | п Энергетиков | ПС 110 кВ КСК \ ВЛ-10 кВ ф. 1РП-41 \ ВЛ-10 кВ ф. ЭНЕРГЕТИК \ КТП-694 \ ВЛ-0,4 кВ ф.1 ТП-694 | мкр Черемушки | 109 | жилой дом | с 11.04 по 15.04.2023 | электромонтер Мельникова Н.А. | да | с 9-00 до 17-00 | Поверка ПУ СЗ 17 | нет | 1
104 | 101113187 | п Энергетиков | ПС 110 кВ КСК \ ВЛ-10 кВ ф. 1РП-41 \ ВЛ-10 кВ ф. ЭНЕРГЕТИК \ КТП-694 \ ВЛ-0,4 кВ ф.1 ТП-694 | мкр Черемушки | 193 | жилой дом | с 11.04 по 15.04.2023 | электромонтер Павлова З.А. | да | с 9-00 до 17-00 | ТП с большим процентом потерь | нет | 1
105 | 101117082 | п Энергетиков | ПС 110 кВ КСК \ ВЛ-10 кВ ф. 1РП-41 \ ВЛ-10 кВ ф. ЭНЕРГЕТИК \ ТП-711 КТПН-10 кВ \ ВЛ-0,4кВ ф.1 ТП-711 | мкр Черемушки | 1006 | жилой дом | с 11.04 по 15.04.2023 | электромонтер Данилов А.А | да | с 9-00 до 17-00 | ТП с большим процентом потерь | нет | 1
106 | 101126493 | п Энергетиков | ПС 110 кВ КСК \ ВЛ-10 кВ ф. 1РП-41 \ ВЛ-10 кВ ф. ЭНЕРГЕТИК \ ТП-711 КТПН-10 кВ \ ВЛ-0,4кВ ф.1 ТП-711 | мкр Черемушки | 215 | жилой дом | с 11.04 по 15.04.2023 | электромонтер Сенотрусов К.В. | да | с 9-00 до 17-00 | ТП с большим процентом потерь | нет | 1
107 | 101136304 | п Энергетиков | ПС 110 кВ КСК \ ВЛ-10 кВ ф. 1РП-41 \ ВЛ-10 кВ ф. ЭНЕРГЕТИК \ КТП-698 \ ВЛ-0,4кВ ф.1 ТП-698 | мкр Черемушки | 214 | жилой дом | с 11.04 по 15.04.2023 | электромонтер Мельникова Н.А. | да | с 9-00 до 17-00 | Поверка ПУ СЗ 17 | нет | 1
108 | 101148128 | п Энергетиков | ПС 110 кВ КСК \ ВЛ-10 кВ ф. 1РП-41 \ ВЛ-10 кВ ф. ЭНЕРГЕТИК \ КТП-698 \ ВЛ-0,4кВ ф.3 ТП-698 | мкр Черемушки | 101 | жилой дом | с 11.04 по 15.04.2023 | электромонтер Павлова З.А. | да | с 9-00 до 17-00 | ТП с большим процентом потерь | нет | 1
109 | 101150949 | п Энергетиков | ПС 110 кВ КСК \ ВЛ-10 кВ ф. 1РП-41 \ ВЛ-10 кВ ф. ЭНЕРГЕТИК \ КТП-694 \ ВЛ-0,4 кВ ф.1 ТП-694 | мкр Черемушки | 487 | жилой дом | с 11.04 по 15.04.2023 | электромонтер Данилов А.А | да | с 9-00 до 17-00 | ТП с большим процентом потерь | нет | 1
110 | 101152697 | п Энергетиков | ПС 110 кВ КСК \ ВЛ-10 кВ ф. 1РП-41 \ ВЛ-10 кВ ф. ЭНЕРГЕТИК \ ТП-711 КТПН-10 кВ \ ВЛ-0,4кВ ф.1 ТП-711 | мкр Черемушки | 192 | жилой дом | с 11.04 по 15.04.2023 | электромонтер Сенотрусов К.В. | да | с 9-00 до 17-00 | ТП с большим процентом потерь | нет | 1
111 | 101155403 | п Энергетиков | ПС 110 кВ КСК \ ВЛ-10 кВ ф. 1РП-41 \ ВЛ-10 кВ ф. ЭНЕРГЕТИК \ КТП-698 \ ВЛ-0,4кВ ф.3 ТП-698 | мкр Черемушки | 201 | жилой дом | с 11.04 по 15.04.2023 | электромонтер Мельникова Н.А. | да | с 9-00 до 17-00 | ТП с большим процентом потерь | нет | 1
112 | 101484732 | п Энергетиков | ПС 110 кВ КСК \ ВЛ-10 кВ ф. 1РП-41 \ ВЛ-10 кВ ф. ЭНЕРГЕТИК \ КТП-694 \ ВЛ-0,4 кВ ф.1 ТП-694 | мкр Черемушки | 196 | жилой дом | с 11.04 по 15.04.2023 | электромонтер Павлова З.А. | да | с 9-00 до 17-00 | ТП с большим процентом потерь | нет | 1
113 | 102062790 | п Энергетиков | ПС 110 кВ КСК \ ВЛ-10 кВ ф. 1РП-41 \ ВЛ-10 кВ ф. ЭНЕРГЕТИК \ ТП-711 КТПН-10 кВ \ ВЛ-0,4 кВ ф.4 ТП-711 | мкр Черемушки | 255 | жилой дом | с 11.04 по 15.04.2023 | электромонтер Данилов А.А | да | с 9-00 до 17-00 | ТП с большим процентом потерь | нет | 1
114 | 102064128 | п Энергетиков | ПС 110 кВ КСК \ ВЛ-10 кВ ф. 1РП-41 \ ВЛ-10 кВ ф. ЭНЕРГЕТИК \ ТП-711 КТПН-10 кВ \ ВЛ-0,4кВ ф.3 ТП-711 | мкр Черемушки | 311 | жилой дом | с 11.04 по 15.04.2023 | электромонтер Павлова З.А. | да | с 9-00 до 17-00 | ТП с большим процентом потерь | нет | 1
115 | 102116602 | п Энергетиков | ПС 110 кВ КСК \ ВЛ-10 кВ ф. 1РП-41 \ ВЛ-10 кВ ф. ЭНЕРГЕТИК \ КТП-694 \ ВЛ-0,4кВ ф.2 ТП-694 | мкр Черемушки | 292 | жилой дом | с 11.04 по 15.04.2023 | электромонтер Данилов А.А | да | с 9-00 до 17-00 | ТП с большим процентом потерь | нет | 1
116 | 102116649 | п Энергетиков | ПС 110 кВ КСК \ ВЛ-10 кВ ф. 1РП-41 \ ВЛ-10 кВ ф. ЭНЕРГЕТИК \ КТП-698 \ ВЛ-0,4кВ ф.3 ТП-698 | мкр Черемушки | 285 | жилой дом | с 11.04 по 15.04.2023 | электромонтер Сенотрусов К.В. | да | с 9-00 до 17-00 | ТП с большим процентом потерь | нет | 1
117 | 102213821 | п Энергетиков | ПС 110 кВ КСК \ ВЛ-10 кВ ф. 1РП-41 \ ВЛ-10 кВ ф. ЭНЕРГЕТИК \ КТП-698 \ ВЛ-0,4кВ ф.3 ТП-698 | мкр Черемушки | 301 | жилой дом | с 11.04 по 15.04.2023 | электромонтер Мельникова Н.А. | да | с 9-00 до 17-00 | ТП с большим процентом потерь | нет | 1
118 | 102300310 | п Энергетиков | ПС 110 кВ КСК \ ВЛ-10 кВ ф. 1РП-41 \ ВЛ-10 кВ ф. ЭНЕРГЕТИК \ КТП-698 \ ВЛ-0,4кВ ф.3 ТП-698 | мкр Черемушки | 286 | жилой дом | с 11.04 по 15.04.2023 | электромонтер Павлова З.А. | да | с 9-00 до 17-00 | ТП с большим процентом потерь | нет | 1
119 | 102395536 | Чита | ПС 110 кВ КСК \ ВЛ-10 кВ ф. 1РП-41 \ ВЛ-10 кВ ф. ЭНЕРГЕТИК \ КТП-694 \ ВЛ-0,4кВ ф.3 ТП-694 | мкр Черемушки | 180 | жилой дом | с 11.04 по 15.04.2023 | электромонтер Данилов А.А | да | с 9-00 до 17-00 | ТП с большим процентом потерь | нет | 1
120 | 102499610 | Чита | ПС 110 кВ КСК \ ВЛ-10 кВ ф. 1РП-41 \ ВЛ-10 кВ ф. ЭНЕРГЕТИК \ КТП-698 \ ВЛ-0,4кВ ф.2 ТП-698 | мкр Черемушки | 1054 | жилой дом | с 11.04 по 15.04.2023 | электромонтер Сенотрусов К.В. | да | с 9-00 до 17-00 | ТП с большим процентом потерь | нет | 1
121 | 101115741 | г Чита | ПС 110 кВ КСК \ ВЛ-10 кВ ф. 1РП-41 \ ВЛ-10 кВ ф. ЭНЕРГЕТИК \ КТП-694 \ ВЛ-0,4 кВ ф.1 ТП-694 | проезд Кутузовский | 132 | жилой дом | с 11.04 по 15.04.2023 | электромонтер Мельникова Н.А. | да | с 9-00 до 17-00 | ТП с большим процентом потерь | нет | 1
122 | 101121203 | г Чита | ПС 110 кВ КСК \ ВЛ-10 кВ ф. 1РП-41 \ ВЛ-10 кВ ф. ЭНЕРГЕТИК \ КТП-694 \ ВЛ-0,4 кВ ф.1 ТП-694 | проезд Кутузовский | 2 | жилой дом | с 11.04 по 15.04.2023 | электромонтер Павлова З.А. | да | с 9-00 до 17-00 | ТП с большим процентом потерь | нет | 1
123 | 101127528 | г Чита | ПС 110 кВ КСК \ ВЛ-10 кВ ф. 1РП-41 \ ВЛ-10 кВ ф. ЭНЕРГЕТИК \ ТП-711 КТПН-10 кВ \ ВЛ-0,4кВ ф.1 ТП-711 | проезд Кутузовский | 124 | жилой дом | с 11.04 по 15.04.2023 | электромонтер Данилов А.А | да | с 9-00 до 17-00 | ТП с большим процентом потерь | нет | 1
124 | 101129717 | г Чита | ПС 110 кВ КСК \ ВЛ-10 кВ ф. 1РП-41 \ ВЛ-10 кВ ф. ЭНЕРГЕТИК \ ТП-711 КТПН-10 кВ \ ВЛ-0,4кВ ф.1 ТП-711 | проезд Кутузовский | 256 | жилой дом | с 18.04 по 22.04.2023 | электромонтер Сенотрусов К.В. | да | с 9-00 до 17-00 | ТП с большим процентом потерь | нет | 1
125 | 101134501 | г Чита | ПС 110 кВ КСК \ ВЛ-10 кВ ф. 1РП-41 \ ВЛ-10 кВ ф. ЭНЕРГЕТИК \ КТП-698 \ ВЛ-0,4кВ ф.1 ТП-698 | проезд Кутузовский | 246 | жилой дом | с 18.04 по 22.04.2023 | электромонтер Мельникова Н.А. | да | с 9-00 до 17-00 | ТП с большим процентом потерь | нет | 1
126 | 101145419 | г Чита | ПС 110 кВ КСК \ ВЛ-10 кВ ф. 1РП-41 \ ВЛ-10 кВ ф. ЭНЕРГЕТИК \ КТП-694 \ ВЛ-0,4 кВ ф.1 ТП-694 | проезд Кутузовский | 13 | жилой дом | с 18.04 по 22.04.2023 | электромонтер Данилов А.А | да | с 9-00 до 17-00 | ТП с большим процентом потерь | нет | 1
127 | 101152785 | г Чита | ПС 110 кВ КСК \ ВЛ-10 кВ ф. 1РП-41 \ ВЛ-10 кВ ф. ЭНЕРГЕТИК \ ТП-711 КТПН-10 кВ \ ВЛ-0,4кВ ф.1 ТП-711 | проезд Кутузовский | 348 | жилой дом | с 18.04 по 22.04.2023 | электромонтер Сенотрусов К.В. | да | с 9-00 до 17-00 | ТП с большим процентом потерь | нет | 1
128 | 101666877 | г Чита | ПС 110 кВ КСК \ ВЛ-10 кВ ф. 1РП-41 \ ВЛ-10 кВ ф. ЭНЕРГЕТИК \ КТП-698 \ ВЛ-0,4кВ ф.3 ТП-698 | проезд Кутузовский | 287 | жилой дом | с 18.04 по 22.04.2023 | электромонтер Мельникова Н.А. | да | с 9-00 до 17-00 | ТП с большим процентом потерь | нет | 1
129 | 102064291 | г Чита | ПС 110 кВ КСК \ ВЛ-10 кВ ф. 1РП-41 \ ВЛ-10 кВ ф. ЭНЕРГЕТИК \ КТП-694 \ ВЛ-0,4 кВ ф.1 ТП-694 | проезд Кутузовский | 351 | жилой дом | с 18.04 по 22.04.2023 | электромонтер Павлова З.А. | да | с 9-00 до 17-00 | ТП с большим процентом потерь | нет | 1
130 | 102070935 | г Чита | ПС 110 кВ КСК \ ВЛ-10 кВ ф. 1РП-41 \ ВЛ-10 кВ ф. ЭНЕРГЕТИК \ ТП-711 КТПН-10 кВ \ ВЛ-0,4 кВ ф.4 ТП-711 | проезд Кутузовский | 228 | жилой дом | с 18.04 по 22.04.2023 | электромонтер Данилов А.А | да | с 9-00 до 17-00 | ТП с большим процентом потерь | нет | 1
131 | 102081435 | г Чита | ПС 110 кВ КСК \ ВЛ-10 кВ ф. 1РП-41 \ ВЛ-10 кВ ф. ЭНЕРГЕТИК \ ТП-711 КТПН-10 кВ \ ВЛ-0,4кВ ф.3 ТП-711 | проезд Кутузовский | 192 | жилой дом | с 18.04 по 22.04.2023 | электромонтер Павлова З.А. | да | с 9-00 до 17-00 | ТП с большим процентом потерь | нет | 1
132 | 102082401 | г Чита | ПС 110 кВ КСК \ ВЛ-10 кВ ф. 1РП-41 \ ВЛ-10 кВ ф. ЭНЕРГЕТИК \ КТП-694 \ ВЛ-0,4кВ ф.2 ТП-694 | проезд Кутузовский | 359 | жилой дом | с 18.04 по 22.04.2023 | электромонтер Данилов А.А | да | с 9-00 до 17-00 | ТП с большим процентом потерь | нет | 1
133 | 102096387 | г Чита | ПС 110 кВ КСК \ ВЛ-10 кВ ф. 1РП-41 \ ВЛ-10 кВ ф. ЭНЕРГЕТИК \ КТП-698 \ ВЛ-0,4кВ ф.3 ТП-698 | проезд Кутузовский | 255 | жилой дом | с 18.04 по 22.04.2023 | электромонтер Сенотрусов К.В. | да | с 9-00 до 17-00 | ТП с большим процентом потерь | нет | 1
134 | 102116910 | г Чита | ПС 110 кВ КСК \ ВЛ-10 кВ ф. 1РП-41 \ ВЛ-10 кВ ф. ЭНЕРГЕТИК \ КТП-698 \ ВЛ-0,4кВ ф.3 ТП-698 | проезд Кутузовский | 309 | жилой дом | с 18.04 по 22.04.2023 | электромонтер Мельникова Н.А. | да | с 9-00 до 17-00 | ТП с большим процентом потерь | нет | 1
135 | 102121184 | г Чита | ПС 110 кВ КСК \ ВЛ-10 кВ ф. 1РП-41 \ ВЛ-10 кВ ф. ЭНЕРГЕТИК \ КТП-698 \ ВЛ-0,4кВ ф.3 ТП-698 | проезд Кутузовский | 258 | жилой дом | с 18.04 по 22.04.2023 | электромонтер Павлова З.А. | да | с 9-00 до 17-00 | ТП с большим процентом потерь | нет | 1
136 | 102126747 | г Чита | ПС 110 кВ КСК \ ВЛ-10 кВ ф. 1РП-41 \ ВЛ-10 кВ ф. ЭНЕРГЕТИК \ КТП-698 \ ВЛ-0,4кВ ф.2 ТП-698 | проезд Кутузовский | 299 | жилой дом | с 18.04 по 22.04.2023 | электромонтер Сенотрусов К.В. | да | с 9-00 до 17-00 | ТП с большим процентом потерь | нет | 1
137 | 102150810 | г Чита | ПС 110 кВ КСК \ ВЛ-10 кВ ф. 1РП-41 \ ВЛ-10 кВ ф. ЭНЕРГЕТИК \ ТП-711 КТПН-10 кВ \ ВЛ-0,4кВ ф.1 ТП-711 | проезд Кутузовский | 181 | жилой дом | с 18.04 по 22.04.2023 | электромонтер Мельникова Н.А. | да | с 9-00 до 17-00 | ТП с большим процентом потерь | нет | 1
138 | 102179441 | г Чита | ПС 110 кВ КСК \ ВЛ-10 кВ ф. 1РП-41 \ ВЛ-10 кВ ф. ЭНЕРГЕТИК \ ТП-711 КТПН-10 кВ \ ВЛ-0,4кВ ф.2 ТП-711 | проезд Кутузовский | 314 | жилой дом | с 18.04 по 22.04.2023 | электромонтер Павлова З.А. | да | с 9-00 до 17-00 | ТП с большим процентом потерь | нет | 1
139 | 102295284 | г Чита | ПС 110 кВ КСК \ ВЛ-10 кВ ф. 1РП-41 \ ВЛ-10 кВ ф. ЭНЕРГЕТИК \ КТП-698 \ ВЛ-0,4кВ ф.3 ТП-698 | проезд Кутузовский | 252 | жилой дом | с 18.04 по 22.04.2023 | электромонтер Сенотрусов К.В. | да | с 9-00 до 17-00 | ТП с большим процентом потерь | нет | 1
140 | 102512262 | г Чита | ПС 110 кВ КСК \ ВЛ-10 кВ ф. 1РП-41 \ ВЛ-10 кВ ф. ЭНЕРГЕТИК \ ТП-711 КТПН-10 кВ \ ВЛ-0,4кВ ф.1 ТП-711 | проезд Кутузовский | 210 | жилой дом | с 18.04 по 22.04.2023 | электромонтер Павлова З.А. | да | с 9-00 до 17-00 | ТП с большим процентом потерь | нет | 1
141 | 102503636 | г Чита | ПС 110 кВ КСК \ ВЛ-10 кВ ф. Станкозавод \ ТП-642 \ ВЛ-0,4 кВ от ТП-642 ф.1 | проезд Раздольный | 5267 | жилой дом | с 18.04 по 22.04.2023 | электромонтер Сенотрусов К.В. | да | с 9-00 до 17-00 | ТП с большим процентом потерь | нет | 1
142 | 102517357 | п Текстильщиков | ПС 110 кВ КСК \ КЛ-10 кВ ПС КСК- 1 РП-39 \ ПС КСК-РП-39 \ КЛ-10 кВ РП-39-ТП-585 \ РП-39-ТП-585 \ ТП-585 \ КЛ-10 кВ ТП-585-ТП-586 \ ТП-585-ТП-586 \ ТП-586 \ КЛ-10 кВ ТП-586-ТП-641 \ ТП-586-ТП-641 \ ТП-641 \ ВЛ-0,4 кВ ф.1 ТП-641 | проезд Угданский | 16 В | жилой дом | с 18.04 по 22.04.2023 | электромонтер Павлова З.А. | да | с 9-00 до 17-00 | ТП с большим процентом потерь | нет | 1
143 | 102098337 | п Кадала | ПС 35 кВ Насосная ГРЭС \ ВЛ-6 кВ ф. Южный Кадалы \ ВЛ-6 кВ ф. Реалбаза \ ТП-609 \ ВЛ-0,4кВ ф.1 от ТП-609 | проезд Ученический | 528 | жилой дом | с 18.04 по 22.04.2023 | электромонтер Данилов А.А | да | с 9-00 до 17-00 | ТП с большим процентом потерь | нет | 1
144 | 102327991 | п Энергетиков | ПС 110 кВ КСК \ ВЛ-10 кВ ф. 1РП-41 \ ВЛ-10 кВ ф. СУ ГРЭС \ ТП-677 \ ВЛ-0,4кВ ТП-677 ф. 3 | проезд Энергостроителей | 7 | жилой дом | с 18.04 по 22.04.2023 | электромонтер Сенотрусов К.В. | да | с 9-00 до 17-00 | ТП с большим процентом потерь | нет | 1
145 | 101114073 | п Восточный | ПС 35 кВ Техникум Механизации \ ВЛ-6 кВ ф. Водозабор \ ТП-601 \ ВЛ-0,4кВ ф. 1 от ТП-601 | мкр Мехколонна-166 | 21 | жилой дом | с 18.04 по 22.04.2023 | электромонтер Мельникова Н.А. | да | с 9-00 до 17-00 | ТП с большим процентом потерь | нет | 1
146 | 101118484 | п Восточный | ПС 35 кВ Техникум Механизации \ ВЛ-6 кВ ф. Водозабор \ ТП-601 \ ВЛ-0,4кВ ф. 1 от ТП-601 | мкр Мехколонна-166 | 13 | жилой дом | с 18.04 по 22.04.2023 | электромонтер Павлова З.А. | да | с 9-00 до 17-00 | ТП с большим процентом потерь | нет | 1
147 | 101118488 | п Восточный | ПС 35 кВ Техникум Механизации \ ВЛ-6 кВ ф. Водозабор \ ТП-601 \ ВЛ-0,4кВ ф. 1 от ТП-601 | мкр Мехколонна-166 | 13 | жилой дом | с 18.04 по 22.04.2023 | электромонтер Данилов А.А | да | с 9-00 до 17-00 | ТП с большим процентом потерь | нет | 1
148 | 102190281 | п Восточный | ПС 35 кВ Техникум Механизации \ ВЛ-6 кВ ф. Водозабор \ ТП-601 \ ВЛ-0,4кВ ф. 1 от ТП-601 | мкр Мехколонна-166 | 7 | жилой дом | с 18.04 по 22.04.2023 | электромонтер Павлова З.А. | да | с 9-00 до 17-00 | ТП с большим процентом потерь | нет | 1
149 | 101134902 | п Восточный | ПС 35 кВ Техникум Механизации \ ВЛ-6 кВ ф. Новопутейский \ ТП-675 \ ВЛ-0,4кВ от ТП-675 ф.Жилмассив | мкр Мирный | 13 | жилой дом | с 18.04 по 22.04.2023 | электромонтер Данилов А.А | да | с 9-00 до 17-00 | ТП с большим процентом потерь | нет | 1
150 | 102042543 | п Восточный | ПС 35 кВ Техникум Механизации \ ВЛ-6 кВ ф. Новый \ ТП-534 \ ВЛ-0,4кВ ф.1 от ТП-534 | мкр Мирный | 109 | жилой дом | с 18.04 по 22.04.2023 | электромонтер Павлова З.А. | да | с 9-00 до 17-00 | ТП с большим процентом потерь | нет | 1
151 | 102064817 | п Восточный | ПС 35 кВ Техникум Механизации \ ВЛ-6 кВ ф. Новый \ ТП-534 \ ВЛИ-0,4 кВ от ТП-534 ф.3 | мкр Мирный | 108 | жилой дом | с 18.04 по 22.04.2023 | электромонтер Данилов А.А | да | с 9-00 до 17-00 | ТП с большим процентом потерь | нет | 1
152 | 102075903 | п Восточный | ПС 35 кВ Техникум Механизации \ ВЛ-6 кВ ф. Новый \ ТП-534 \ ВЛ-0,4кВ ф.1 от ТП-534 | мкр Мирный | 117 | жилой дом | с 18.04 по 22.04.2023 | электромонтер Сенотрусов К.В. | да | с 9-00 до 17-00 | ТП с большим процентом потерь | нет | 1
153 | 102179289 | п Восточный | ПС 35 кВ Техникум Механизации \ ВЛ-6 кВ ф. Новопутейский \ СТП-738 \ ВЛИ-0,4 кВ ф.2 ТП-738 | мкр Мирный | 132 | жилой дом | с 18.04 по 22.04.2023 | электромонтер Мельникова Н.А. | да | с 9-00 до 17-00 | ТП с большим процентом потерь | нет | 1
154 | 101118065 | с Засопка | ПС 110 кВ Молодёжная \ КЛ-6 кВ ПС Молодежная, ф.Связь-1, яч.16 \ ПС Молодежная-РП-12(Связь-1) \ КЛ-6 кВ РП-12 - РП-47 \ Участок магистрали №1 \ КЛ-6кВ РП-47 - ТП-334 \ КЛ-6кВ РП-47 - ТП-334 \ ТП-334 \ КЛ-6кВ ф.ТП-334 - ТП-463 \ Участок магистрали №1 \ ТП-463 \ ВЛ-6 кВ ф. Дачи \ КТП-700 \ ВЛ-0,4 ф.1 ТП-700 | мкр Северный | 9 | жилой дом | с 18.04 по 22.04.2023 | электромонтер Данилов А.А | да | с 9-00 до 17-00 | ТП с большим процентом потерь | нет | 1
155 | 101117472 | п Восточный | ПС 35 кВ Техникум Механизации \ ВЛ-6 кВ ф. СУС \ ТП-639 \ КЛ-0,4 кВ ТП-639-ж.д.5 | мкр ТУСМ-4 | 34 | жилой дом | с 18.04 по 22.04.2023 | электромонтер Сенотрусов К.В. | да | с 9-00 до 17-00 | ТП с большим процентом потерь | нет | 1
156 | 101119967 | п Восточный | ПС 35 кВ Техникум Механизации \ ВЛ-6 кВ ф. Новый \ ТП-Роддом (400 кВА) \ ВЛ-0,4 кВ ТП-Род. дом ф. мкр Шахтерский | мкр Шахтерский | 1 | жилой дом | с 18.04 по 22.04.2023 | электромонтер Павлова З.А. | да | с 9-00 до 17-00 | Поверка ПУ СЗ 17 | нет | 1
157 | 101134304 | п Восточный | ПС 35 кВ Техникум Механизации \ ВЛ-6 кВ ф. Новый \ ТП-Роддом (400 кВА) \ ВЛ-0,4 кВ ТП-Род. дом ф. мкр Шахтерский | мкр Шахтерский | 5 | жилой дом | с 18.04 по 22.04.2023 | электромонтер Данилов А.А | да | с 9-00 до 17-00 | ТП с большим процентом потерь | нет | 1
158 | 101135309 | п Восточный | ПС 35 кВ Техникум Механизации \ ВЛ-6 кВ ф. Новый \ ТП-Роддом (400 кВА) \ ВЛ-0,4 кВ ТП-Род. дом ф. мкр Шахтерский | мкр Шахтерский | 2 | жилой дом | с 18.04 по 22.04.2023 | электромонтер Сенотрусов К.В. | да | с 9-00 до 17-00 | ТП с большим процентом потерь | нет | 1
159 | 101155485 | п Восточный | ПС 35 кВ Техникум Механизации \ ВЛ-6 кВ ф. Новый \ ТП-Роддом (400 кВА) \ ВЛ-0,4 кВ ТП-Род. дом ф. мкр Шахтерский | мкр Шахтерский | 4 | жилой дом | с 18.04 по 22.04.2023 | электромонтер Мельникова Н.А. | да | с 9-00 до 17-00 | ТП с большим процентом потерь | нет | 1
160 | 101138589 | п Восточный | ПС 35 кВ Техникум Механизации \ КЛ-6 кВПСТехникум Механизации ТП-549 АТС \ ПС Тех.Мех.-ТП-549 \ ТП-549 \ КЛ-6кВ ТП-549- ТП-510 \ Уч-к магистрали 1 КЛ в земле,в каб.соор \ ТП-510 \ ВЛ-6 кВ ф. АТС \ ТП-507 \ ВЛ-0,4кВ ф.4 от ТП-507 | пер Глухой | 4 | жилой дом | с 18.04 по 22.04.2023 | электромонтер Павлова З.А. | да | с 9-00 до 17-00 | ТП с большим процентом потерь | нет | 1
161 | 101141940 | п Восточный | ПС 35 кВ Техникум Механизации \ ВЛ-6 кВ ф. Новый \ ТП-508 \ ВЛ-0,4кВ ф.ул.Астраханская от ТП-508 | пер Глухой | 6 | жилой дом | с 18.04 по 22.04.2023 | электромонтер Данилов А.А | да | с 9-00 до 17-00 | ТП с большим процентом потерь | нет | 1
162 | 101118951 | п Кадала | ПС 35 кВ Насосная ГРЭС \ ВЛ-6 кВ ф. СПТУ \ ТП-545 \ ВЛ-0,4кВ ф.4 от ТП-545 | пер Полярный | 4 | жилой дом | с 18.04 по 22.04.2023 | электромонтер Сенотрусов К.В. | да | с 9-00 до 17-00 | ТП с большим процентом потерь | нет | 1
163 | 101156659 | п Кадала | ПС 35 кВ Насосная ГРЭС \ ВЛ-6 кВ ф. СПТУ \ ТП-545 \ ВЛ-0,4кВ ф.4 от ТП-545 | пер Полярный | 10 | жилой дом | с 18.04 по 22.04.2023 | электромонтер Павлова З.А. | да | с 9-00 до 17-00 | ТП с большим процентом потерь | нет | 1
164 | 101120336 | п Кадала | ПС 35 кВ Насосная ГРЭС \ ВЛ-6 кВ ф. СПТУ \ ТП-545 \ ВЛ-0,4кВ ф.4 от ТП-545 | пер Саянский | 12 | жилой дом | с 18.04 по 22.04.2023 | электромонтер Данилов А.А | да | с 9-00 до 17-00 | ТП с большим процентом потерь | нет | 1
165 | 101138690 | п Кадала | ПС 35 кВ Насосная ГРЭС \ ВЛ-6 кВ ф. СПТУ \ ТП-545 \ ВЛ-0,4кВ ф.4 от ТП-545 | пер Саянский | 15 | жилой дом | с 18.04 по 22.04.2023 | электромонтер Павлова З.А. | да | с 9-00 до 17-00 | ТП с большим процентом потерь | нет | 1
166 | 101156761 | п Кадала | ПС 35 кВ Насосная ГРЭС \ ВЛ-6 кВ ф. СПТУ \ ТП-545 \ ВЛ-0,4кВ ф.4 от ТП-545 | пер Саянский | 11 | жилой дом | с 18.04 по 22.04.2023 | электромонтер Данилов А.А | да | с 9-00 до 17-00 | ТП с большим процентом потерь | нет | 1
167 | 102080099 | п Кадала | ПС 35 кВ Насосная ГРЭС \ ВЛ-6 кВ ф. СПТУ \ ТП-545 \ ВЛ-0,4кВ ф.4 от ТП-545 | пер Саянский | 9 | жилой дом | с 18.04 по 22.04.2023 | электромонтер Сенотрусов К.В. | да | с 9-00 до 17-00 | ТП с большим процентом потерь | нет | 1
168 | 101154555 | п Кадала | ПС 35 кВ Насосная ГРЭС \ ВЛ-6 кВ ф. СПТУ \ ТП-545 \ ВЛ-0,4кВ ф.4 от ТП-545 | пер Улетовский | 2 | жилой дом | с 18.04 по 22.04.2023 | электромонтер Мельникова Н.А. | да | с 9-00 до 17-00 | ТП с большим процентом потерь | нет | 1
169 | 101122948 | г Чита | ПС 35 кВ Аэропорт \ КЛ-10 кВ ТП-ЦРП-ТП-613 \ ф. МКР ЦРП яч.3 КЛ-10 кВ ТП-ЦРП-ТП-613 \ ТП-613 \ КЛ-0,4 кВ ТП-613-ф.2 Ж.городок 12 | проезд Авиаторов | 56 | жилой дом | с 18.04 по 22.04.2023 | электромонтер Павлова З.А. | да | с 9-00 до 17-00 | ТП с большим процентом потерь | нет | 1
170 | 101108806 | п Текстильщиков | ПС 110 кВ Угдан \ КЛ-10 кВ ф.1 ПС Угдан-РП-30 \ ПС Угдан-РП-30 \ КЛ-10 кВ РП-30-ТП-Военторг ЧитКЭЧ \ Участок магистрали №1 \ ТП-Военторг ЧитКЭЧ(1000 кВА) \ КЛ-0,4 кВ от ТП-Военторг | проезд Автомобильный | 6 | жилой дом | с 18.04 по 22.04.2023 | электромонтер Данилов А.А | да | с 9-00 до 17-00 | ТП с большим процентом потерь | нет | 1
171 | 101114222 | п Текстильщиков | ПС 110 кВ Угдан \ КЛ-10 кВ ф.1 ПС Угдан-РП-30 \ ПС Угдан-РП-30 \ КЛ-10 кВ РП-30-ТП-Военторг ЧитКЭЧ \ Участок магистрали №1 \ ТП-Военторг ЧитКЭЧ(1000 кВА) \ КЛ-0,4 кВ от ТП-Военторг | проезд Автомобильный | 20 | жилой дом | с 18.04 по 22.04.2023 | электромонтер Сенотрусов К.В. | да | с 9-00 до 17-00 | ТП с большим процентом потерь | нет | 1
172 | 101144254 | п Текстильщиков | ПС 110 кВ Угдан \ КЛ-10 кВ ф.1 ПС Угдан-РП-30 \ ПС Угдан-РП-30 \ КЛ-10 кВ РП-30-ТП-Военторг ЧитКЭЧ \ Участок магистрали №1 \ ТП-Военторг ЧитКЭЧ(1000 кВА) \ КЛ-0,4 кВ от ТП-Военторг | проезд Автомобильный | 8 | жилой дом | с 18.04 по 22.04.2023 | электромонтер Павлова З.А. | да | с 9-00 до 17-00 | ТП с большим процентом потерь | нет | 1
173 | 101123018 | п Кадала | ПС 35 кВ Насосная ГРЭС \ ВЛ-6 кВ ф. Южный Кадалы \ ВЛ-6 кВ ф. Реалбаза \ ТП-518 \ КЛ-0,4 кВ ТП-518-Гайдара 1а | проезд Дуговой | 17 | жилой дом | с 18.04 по 22.04.2023 | электромонтер Данилов А.А | да | с 9-00 до 17-00 | ТП с большим процентом потерь | нет | 1
174 | 101136673 | п Кадала | ПС 35 кВ Насосная ГРЭС \ ВЛ-6 кВ ф. Южный Кадалы \ ВЛ-6 кВ ф. Реалбаза \ ТП-518 \ ВЛ-0,4кВ ф.Реал база ТП-518 | проезд Дуговой | 15 | жилой дом | с 18.04 по 22.04.2023 | электромонтер Сенотрусов К.В. | да | с 9-00 до 17-00 | ТП с большим процентом потерь | нет | 1
175 | 101125274 | с Засопка | ПС 110 кВ Молодёжная \ КЛ-6 кВ ПС Молодежная, ф.Связь-1, яч.16 \ ПС Молодежная-РП-12(Связь-1) \ КЛ-6 кВ РП-12 - РП-47 \ Участок магистрали №1 \ КЛ-6кВ РП-47 - ТП-334 \ КЛ-6кВ РП-47 - ТП-334 \ ТП-334 \ КЛ-6кВ ф.ТП-334 - ТП-463 \ Участок магистрали №1 \ ТП-463 \ ВЛ-6 кВ ф. Дачи \ ТП-690 (6 кВ) \ ВЛ-0,4кВ ф.3 от ТП-690 | тер Кадастровый квартал №26:01:02 | 69 | жилой дом | с 18.04 по 22.04.2023 | электромонтер Павлова З.А. | да | с 9-00 до 17-00 | ТП с большим процентом потерь | нет | 1
176 | 102372872 | с Засопка | ПС 110 кВ Молодёжная \ КЛ-6 кВ ПС Молодежная, ф.Связь-1, яч.16 \ ПС Молодежная-РП-12(Связь-1) \ КЛ-6 кВ РП-12 - РП-47 \ Участок магистрали №1 \ КЛ-6кВ РП-47 - ТП-334 \ КЛ-6кВ РП-47 - ТП-334 \ ТП-334 \ КЛ-6кВ ф.ТП-334 - ТП-463 \ Участок магистрали №1 \ ТП-463 \ ВЛ-6 кВ ф. Дачи \ КТП-686 \ ВЛ 0.4 ф.1 ТП-686 | тер Кадастровый квартал №26:01:02 | бн | жилой дом | с 18.04 по 22.04.2023 | электромонтер Данилов А.А | да | с 9-00 до 17-00 | ТП с большим процентом потерь | нет | 1
177 | 102495061 | с Засопка | ПС 35 кВ Насосная ГРЭС \ ВЛ-6 кВ ф. Белая глинка \ ТП-722 \ ВЛИ-0,4кВ ф. 1 Жил.массив от ТП-722 | тер Кадастровый квартал №26:01:02 | бн | жилой дом | с 18.04 по 22.04.2023 | электромонтер Сенотрусов К.В. | да | с 9-00 до 17-00 | ТП с большим процентом потерь | нет | 1
178 | 101484451 | с Засопка | ПС 35 кВ Насосная ГРЭС \ ВЛ-6 кВ ф. Белая глинка \ 22/1 ТП-617 \ ТП-617 | тер Кадастровый квартал №71:01:02 | 1695 | жилой дом | с 18.04 по 22.04.2023 | электромонтер Мельникова Н.А. | да | с 9-00 до 17-00 | ТП с большим процентом потерь | нет | 1
179 | 102156976 | с Засопка | ПС 35 кВ Насосная ГРЭС \ ВЛ-6 кВ ф. Белая глинка \ ТП-722 \ ВЛИ-0,4кВ ф. 1 Жил.массив от ТП-722 | тер Кадастровый квартал №71:01:02 | 1704 | жилой дом | с 18.04 по 22.04.2023 | электромонтер Павлова З.А. | да | с 9-00 до 17-00 | ТП с большим процентом потерь | нет | 1
180 | 102300972 | с Засопка | ПС 35 кВ Насосная ГРЭС \ ВЛ-6 кВ ф. Белая глинка \ ТП-722 \ ВЛИ-0,4кВ ф. 1 Жил.массив от ТП-722 | тер Кадастровый квартал №71:01:02 | 1361 | жилой дом | с 18.04 по 22.04.2023 | электромонтер Данилов А.А | да | с 9-00 до 17-00 | ТП с большим процентом потерь | нет | 1
181 | 102331662 | с Засопка | ПС 35 кВ Насосная ГРЭС \ ВЛ-6 кВ ф. Белая глинка \ ТП-722 \ ВЛИ-0,4кВ ф. 1 Жил.массив от ТП-722 | тер Кадастровый квартал №71:01:02 | 856 | жилой дом | с 18.04 по 22.04.2023 | электромонтер Сенотрусов К.В. | да | с 9-00 до 17-00 | ТП с большим процентом потерь | нет | 1
182 | 101123928 | п Восточный | ПС 110 кВ Молодёжная \ КЛ-6 кВ ПС Молодежная, ф.Связь-1, яч.16 \ ПС Молодежная-РП-12(Связь-1) \ КЛ-6 кВ РП-12 - РП-47 \ Участок магистрали №1 \ КЛ-6кВ РП-47 - ТП-334 \ КЛ-6кВ РП-47 - ТП-334 \ ТП-334 \ КЛ-6кВ ф.ТП-334 - ТП-463 \ Участок магистрали №1 \ ТП-463 \ ВЛ-6 кВ ф. Дачи \ СТП-725 \ ВЛИ-0,4кВ ф.№1 от ТП-725 | ул Урульгинская | 30 | жилой дом | с 18.04 по 22.04.2023 | электромонтер Мельникова Н.А. | да | с 9-00 до 17-00 | ТП с большим процентом потерь | нет | 1
183 | 101130286 | п Восточный | ПС 110 кВ Молодёжная \ КЛ-6 кВ ПС Молодежная, ф.Связь-1, яч.16 \ ПС Молодежная-РП-12(Связь-1) \ КЛ-6 кВ РП-12 - РП-47 \ Участок магистрали №1 \ КЛ-6кВ РП-47 - ТП-334 \ КЛ-6кВ РП-47 - ТП-334 \ ТП-334 \ КЛ-6кВ ф.ТП-334 - ТП-463 \ Участок магистрали №1 \ ТП-463 \ ВЛ-6 кВ ф. Дачи \ ТП-517 \ ВЛ-0,4кВ ф.2 жил.массив ТП-517 | ул Урульгинская | 26 | жилой дом | с 18.04 по 22.04.2023 | электромонтер Павлова З.А. | да | с 9-00 до 17-00 | ТП с большим процентом потерь | нет | 1
184 | 101134070 | с Засопка | ПС 110 кВ Молодёжная \ КЛ-6 кВ ПС Молодежная, ф.Связь-1, яч.16 \ ПС Молодежная-РП-12(Связь-1) \ КЛ-6 кВ РП-12 - РП-47 \ Участок магистрали №1 \ КЛ-6кВ РП-47 - ТП-334 \ КЛ-6кВ РП-47 - ТП-334 \ ТП-334 \ КЛ-6кВ ф.ТП-334 - ТП-463 \ Участок магистрали №1 \ ТП-463 \ ВЛ-6 кВ ф. Дачи | тер Кадастровый квартал №73:08:01 | 879 | жилой дом | с 18.04 по 22.04.2023 | электромонтер Данилов А.А | да | с 9-00 до 17-00 | ТП с большим процентом потерь | нет | 1
185 | 101155647 | с Засопка | ПС 35 кВ Насосная ГРЭС \ ВЛ-6 кВ ф. Оросительный \ КТП-687 \ ВЛ-0,4 кВ ф.1 ТП-687 | тер Кадастровый квартал №73:08:01 | 357 | жилой дом | с 18.04 по 22.04.2023 | электромонтер Сенотрусов К.В. | да | с 9-00 до 17-00 | ТП с большим процентом потерь | нет | 1
186 | 101484263 | с Засопка | ПС 110 кВ Молодёжная \ КЛ-6 кВ ПС Молодежная, ф.Связь-1, яч.16 \ ПС Молодежная-РП-12(Связь-1) \ КЛ-6 кВ РП-12 - РП-47 \ Участок магистрали №1 \ КЛ-6кВ РП-47 - ТП-334 \ КЛ-6кВ РП-47 - ТП-334 \ ТП-334 \ КЛ-6кВ ф.ТП-334 - ТП-463 \ Участок магистрали №1 \ ТП-463 \ ВЛ-6 кВ ф. Дачи \ ТП-517 \ ВЛ-0,4кВ ф.2 жил.массив ТП-517 | тер Кадастровый квартал №73:08:01 | 328 | жилой дом | с 18.04 по 22.04.2023 | электромонтер Мельникова Н.А. | да | с 9-00 до 17-00 | ТП с большим процентом потерь | нет | 1
187 | 101143207 | п Восточный | ПС 110 кВ Молодёжная \ КЛ-6 кВ ПС Молодежная, ф.Связь-1, яч.16 \ ПС Молодежная-РП-12(Связь-1) \ КЛ-6 кВ РП-12 - РП-47 \ Участок магистрали №1 \ КЛ-6кВ РП-47 - ТП-334 \ КЛ-6кВ РП-47 - ТП-334 \ ТП-334 \ КЛ-6кВ ф.ТП-334 - ТП-463 \ Участок магистрали №1 \ ТП-463 \ ВЛ-6 кВ ф. Дачи | ул Урульгинская | 101 | жилой дом | с 18.04 по 22.04.2023 | электромонтер Павлова З.А. | да | с 9-00 до 17-00 | ТП с большим процентом потерь | нет | 1
188 | 102080601 | с Засопка | ПС 110 кВ Молодёжная \ КЛ-6 кВ ПС Молодежная, ф.Связь-1, яч.16 \ ПС Молодежная-РП-12(Связь-1) \ КЛ-6 кВ РП-12 - РП-47 \ Участок магистрали №1 \ КЛ-6кВ РП-47 - ТП-334 \ КЛ-6кВ РП-47 - ТП-334 \ ТП-334 \ КЛ-6кВ ф.ТП-334 - ТП-463 \ Участок магистрали №1 \ ТП-463 \ ВЛ-6 кВ ф. Дачи \ ТП-690 (6 кВ) \ ВЛ-0,4кВ ф.3 от ТП-690 | тер Кадастровый квартал №73:08:01 | 763 | жилой дом | с 18.04 по 22.04.2023 | электромонтер Данилов А.А | да | с 9-00 до 17-00 | ТП с большим процентом потерь | нет | 1
189 | 101149210 | п Восточный | ПС 110 кВ Молодёжная \ КЛ-6 кВ ПС Молодежная, ф.Связь-1, яч.16 \ ПС Молодежная-РП-12(Связь-1) \ КЛ-6 кВ РП-12 - РП-47 \ Участок магистрали №1 \ КЛ-6кВ РП-47 - ТП-334 \ КЛ-6кВ РП-47 - ТП-334 \ ТП-334 \ КЛ-6кВ ф.ТП-334 - ТП-463 \ Участок магистрали №1 \ ТП-463 \ ВЛ-6 кВ ф. Дачи \ КТП-695 \ ВЛ-0,4 ф.1 ТП-695 | ул Урульгинская | 101 | жилой дом | с 18.04 по 22.04.2023 | электромонтер Павлова З.А. | да | с 9-00 до 17-00 | ТП с большим процентом потерь | нет | 1
190 | 102104810 | с Засопка | ПС 110 кВ Молодёжная \ КЛ-6 кВ ПС Молодежная, ф.Связь-1, яч.16 \ ПС Молодежная-РП-12(Связь-1) \ КЛ-6 кВ РП-12 - РП-47 \ Участок магистрали №1 \ КЛ-6кВ РП-47 - ТП-334 \ КЛ-6кВ РП-47 - ТП-334 \ ТП-334 \ КЛ-6кВ ф.ТП-334 - ТП-463 \ Участок магистрали №1 \ ТП-463 \ ВЛ-6 кВ ф. Дачи \ МТП-706 \ ВЛ 0.4 ф.2 ТП-706 | тер Кадастровый квартал №73:08:01 | 1732 | жилой дом | с 18.04 по 22.04.2023 | электромонтер Сенотрусов К.В. | да | с 9-00 до 17-00 | ТП с большим процентом потерь | нет | 1
191 | 101152822 | п Восточный | ПС 110 кВ Молодёжная \ КЛ-6 кВ ПС Молодежная, ф.Связь-1, яч.16 \ ПС Молодежная-РП-12(Связь-1) \ КЛ-6 кВ РП-12 - РП-47 \ Участок магистрали №1 \ КЛ-6кВ РП-47 - ТП-334 \ КЛ-6кВ РП-47 - ТП-334 \ ТП-334 \ КЛ-6кВ ф.ТП-334 - ТП-463 \ Участок магистрали №1 \ ТП-463 \ ВЛ-6 кВ ф. Дачи \ СТП-741 \ ВЛ-0,4 кВ ф.1 ТП-741 | ул Урульгинская | 12 | жилой дом | с 18.04 по 22.04.2023 | электромонтер Мельникова Н.А. | да | с 9-00 до 17-00 | ТП с большим процентом потерь | нет | 1
192 | 101153056 | п Восточный | ПС 110 кВ Молодёжная \ КЛ-6 кВ ПС Молодежная, ф.Связь-1, яч.16 \ ПС Молодежная-РП-12(Связь-1) \ КЛ-6 кВ РП-12 - РП-47 \ Участок магистрали №1 \ КЛ-6кВ РП-47 - ТП-334 \ КЛ-6кВ РП-47 - ТП-334 \ ТП-334 \ КЛ-6кВ ф.ТП-334 - ТП-463 \ Участок магистрали №1 \ ТП-463 \ ВЛ-6 кВ ф. Дачи \ СТП-732 \ ВЛИ-0,4 кВ ф.1 от ТП-732 | ул Урульгинская | 51 | жилой дом | с 18.04 по 22.04.2023 | электромонтер Павлова З.А. | да | с 9-00 до 17-00 | ТП с большим процентом потерь | нет | 1
193 | 102400641 | с Засопка | ПС 110 кВ Молодёжная \ КЛ-6 кВ ПС Молодежная, ф.Связь-1, яч.16 \ ПС Молодежная-РП-12(Связь-1) \ КЛ-6 кВ РП-12 - РП-47 \ Участок магистрали №1 \ КЛ-6кВ РП-47 - ТП-334 \ КЛ-6кВ РП-47 - ТП-334 \ ТП-334 \ КЛ-6кВ ф.ТП-334 - ТП-463 \ Участок магистрали №1 \ ТП-463 \ ВЛ-6 кВ ф. Дачи \ СТП-733 6 кВ \ ВЛИ-0,4 кВ ф.2 от ТП-733 | тер Кадастровый квартал №73:08:01 | 1616 | жилой дом | с 25.04 по 29.04.2023 | электромонтер Данилов А.А | да | с 9-00 до 17-00 | ТП с большим процентом потерь | нет | 1
194 | 102121092 | п Восточный | ПС 110 кВ Молодёжная \ КЛ-6 кВ ПС Молодежная, ф.Связь-1, яч.16 \ ПС Молодежная-РП-12(Связь-1) \ КЛ-6 кВ РП-12 - РП-47 \ Участок магистрали №1 \ КЛ-6кВ РП-47 - ТП-334 \ КЛ-6кВ РП-47 - ТП-334 \ ТП-334 \ КЛ-6кВ ф.ТП-334 - ТП-463 \ Участок магистрали №1 \ ТП-463 \ ВЛ-6 кВ ф. Дачи \ СТП-733 6 кВ \ ВЛИ-0,4 кВ ф.2 от ТП-733 | ул Урульгинская | 82 | жилой дом | с 25.04 по 29.04.2023 | электромонтер Сенотрусов К.В. | да | с 9-00 до 17-00 | ТП с большим процентом потерь | нет | 1
195 | 102515297 | с Засопка | ПС 110 кВ Молодёжная \ КЛ-6 кВ ПС Молодежная, ф.Связь-1, яч.16 \ ПС Молодежная-РП-12(Связь-1) \ КЛ-6 кВ РП-12 - РП-47 \ Участок магистрали №1 \ КЛ-6кВ РП-47 - ТП-334 \ КЛ-6кВ РП-47 - ТП-334 \ ТП-334 \ КЛ-6кВ ф.ТП-334 - ТП-463 \ Участок магистрали №1 \ ТП-463 \ ВЛ-6 кВ ф. Дачи \ СТП-741 \ ВЛ-0,4 кВ ф.1 ТП-741 | тер Кадастровый квартал №73:08:01 | 1800 | жилой дом | с 25.04 по 29.04.2023 | электромонтер Мельникова Н.А. | да | с 9-00 до 17-00 | ТП с большим процентом потерь | нет | 1
196 | 101131241 | с Засопка | ПС 35 кВ Насосная ГРЭС \ ВЛ-6 кВ ф. СПТУ \ КТП-622 \ ВЛ-0,4кВ ф.ул. Ясная от ТП-622 | ул Мирная | 4 | жилой дом | с 25.04 по 29.04.2023 | электромонтер Павлова З.А. | да | с 9-00 до 17-00 | ТП с большим процентом потерь | нет | 1
197 | 101133119 | с Засопка | ПС 35 кВ Насосная ГРЭС \ ВЛ-6 кВ ф. СПТУ \ КТП-622 \ ВЛ-0,4кВ ф.ул. Ясная от ТП-622 | ул Мирная | 2 | жилой дом | с 25.04 по 29.04.2023 | электромонтер Данилов А.А | да | с 9-00 до 17-00 | ТП с большим процентом потерь | нет | 1
198 | 101115305 | с Засопка | ПС 110 кВ Молодёжная \ КЛ-6 кВ ПС Молодежная, ф.Связь-1, яч.16 \ ПС Молодежная-РП-12(Связь-1) \ КЛ-6 кВ РП-12 - РП-47 \ Участок магистрали №1 \ КЛ-6кВ РП-47 - ТП-334 \ КЛ-6кВ РП-47 - ТП-334 \ ТП-334 \ КЛ-6кВ ф.ТП-334 - ТП-463 \ Участок магистрали №1 \ ТП-463 \ ВЛ-6 кВ ф. Дачи \ ТП-517 \ ВЛ-0,4кВ ф.1 жил.массив ТП-517 | ул Мкр Восточный Подгорная | 2 | жилой дом | с 25.04 по 29.04.2023 | электромонтер Сенотрусов К.В. | да | с 9-00 до 17-00 | Поверка ПУ СЗ 17 | нет | 1
199 | 101134402 | с Засопка | ПС 35 кВ Насосная ГРЭС \ ВЛ-6 кВ ф. СПТУ \ КТП-622 \ ВЛ-0,4кВ ф.ул. Ясная от ТП-622 | ул Мкр Кадалинка Полевая | 15 | жилой дом | с 25.04 по 29.04.2023 | электромонтер Мельникова Н.А. | да | с 9-00 до 17-00 | ТП с большим процентом потерь | нет | 1
200 | 101152248 | с Засопка | ПС 35 кВ Насосная ГРЭС \ ВЛ-6 кВ ф. СПТУ \ КТП-622 \ ВЛ-0,4кВ ф. 2от ТП-622 | ул Мкр Кадалинка Полевая | 3 | жилой дом | с 25.04 по 29.04.2023 | электромонтер Павлова З.А. | да | с 9-00 до 17-00 | ТП с большим процентом потерь | нет | 1
201 | 102189175 | с Засопка | ПС 35 кВ Насосная ГРЭС \ ВЛ-6 кВ ф. СПТУ \ КТП-622 \ ВЛ-0,4кВ ф. 2от ТП-622 | ул Мкр Кадалинка Полевая | 28 | жилой дом | с 25.04 по 29.04.2023 | электромонтер Данилов А.А | да | с 9-00 до 17-00 | ТП с большим процентом потерь | нет | 1
202 | 102227742 | с Засопка | ПС 35 кВ Насосная ГРЭС \ ВЛ-6 кВ ф. СПТУ \ КТП-622 \ ВЛ-0,4 кВ ТП-622 ф.4 | ул Мкр Кадалинка Полевая | 23 | жилой дом | с 25.04 по 29.04.2023 | электромонтер Сенотрусов К.В. | да | с 9-00 до 17-00 | ТП с большим процентом потерь | нет | 1
203 | 102513745 | с Засопка | ПС 35 кВ Насосная ГРЭС \ ВЛ-6 кВ ф. Южный Кадалы \ ТП-755 \ ВЛ-0,4кВ от ТП-755 ф.3 | ул Мкр Кадалинка Полевая | 85 | жилой дом | с 25.04 по 29.04.2023 | электромонтер Мельникова Н.А. | да | с 9-00 до 17-00 | ТП с большим процентом потерь | нет | 1
204 | 101157463 | с Засопка | ПС 35 кВ Насосная ГРЭС \ ВЛ-6 кВ ф. СПТУ \ КТП-622 \ ВЛ-0,4кВ ф.ул. Ясная от ТП-622 | ул Мкр Кадалинка Садовая | 9 | жилой дом | с 25.04 по 29.04.2023 | электромонтер Павлова З.А. | да | с 9-00 до 17-00 | ТП с большим процентом потерь | нет | 1
205 | 102081412 | с Засопка | ПС 35 кВ Насосная ГРЭС \ ВЛ-6 кВ ф. СПТУ \ КТП-622 \ ВЛ-0,4кВ ф.3 от ТП-622 | ул Мкр Кадалинка Садовая | 13 | жилой дом | с 25.04 по 29.04.2023 | электромонтер Данилов А.А | да | с 9-00 до 17-00 | ТП с большим процентом потерь | нет | 1
206 | 101115537 | с Засопка | ПС 35 кВ Насосная ГРЭС \ ВЛ-6 кВ ф. СПТУ \ КТП-622 \ ВЛ-0,4кВ ф.ул. Ясная от ТП-622 | ул Мкр Кадалинка Урожайная | 5 | жилой дом | с 25.04 по 29.04.2023 | электромонтер Павлова З.А. | да | с 9-00 до 17-00 | ТП с большим процентом потерь | нет | 1
207 | 101133308 | с Засопка | ПС 35 кВ Насосная ГРЭС \ ВЛ-6 кВ ф. СПТУ \ КТП-622 \ ВЛ-0,4кВ ф. 2от ТП-622 | ул Мкр Кадалинка Ясная | 7 | жилой дом | с 25.04 по 29.04.2023 | электромонтер Данилов А.А | да | с 9-00 до 17-00 | ТП с большим процентом потерь | нет | 1
208 | 102498004 | с Засопка | ПС 35 кВ Насосная ГРЭС \ ВЛ-6 кВ ф. Оросительный \ ТП-663 АСКУЭ \ ВЛ-0,4кВ ф.1 от ТП-663 | ул Нагорная 2-я | 17 А | жилой дом | с 25.04 по 29.04.2023 | электромонтер Сенотрусов К.В. | да | с 9-00 до 17-00 | ТП с большим процентом потерь | нет | 1
209 | 101148650 | с Засопка | ПС 110 кВ Молодёжная \ КЛ-6 кВ ПС Молодежная, ф.Связь-1, яч.16 \ ПС Молодежная-РП-12(Связь-1) \ ВЛ-6 кВ ф. Дальний привод \ ТП-645 АСКУЭ \ ВЛ-0,4кВ ф.ул.Надежды от ТП-645 | ул Надежды | 1 | жилой дом | с 25.04 по 29.04.2023 | электромонтер Мельникова Н.А. | да | с 9-00 до 17-00 | ТП с большим процентом потерь | нет | 1
210 | 101114598 | п Наклонный | ПС 110 кВ Молодёжная \ КЛ-6 кВ ПС Молодежная, ф.Связь-1, яч.16 \ ПС Молодежная-РП-12(Связь-1) \ КЛ-6 кВ РП-12 - РП-47 \ Участок магистрали №1 \ КЛ-6кВ РП-47 - ТП-334 \ КЛ-6кВ РП-47 - ТП-334 \ ТП-334 \ КЛ-6кВ ф.ТП-334 - ТП-463 \ Участок магистрали №1 \ ТП-463 \ ВЛ-6 кВ ф. Дачи \ ТП-690 (6 кВ) \ ВЛ-0,4кВ ф.3 от ТП-690 | ул Хлебозаводская | 1 | жилой дом | с 25.04 по 29.04.2023 | электромонтер Павлова З.А. | да | с 9-00 до 17-00 | ТП с большим процентом потерь | нет | 1
211 | 101127389 | п Наклонный | ПС 110 кВ Молодёжная \ КЛ-6 кВ ПС Молодежная, ф.Связь-1, яч.16 \ ПС Молодежная-РП-12(Связь-1) \ КЛ-6 кВ РП-12 - РП-47 \ Участок магистрали №1 \ КЛ-6кВ РП-47 - ТП-334 \ КЛ-6кВ РП-47 - ТП-334 \ ТП-334 \ КЛ-6кВ ф.ТП-334 - ТП-463 \ Участок магистрали №1 \ ТП-463 \ ВЛ-6 кВ ф. Дачи \ ТП-690 (6 кВ) \ ВЛ-0,4кВ ф.3 от ТП-690 | ул Хлебозаводская | 5 | жилой дом | с 25.04 по 29.04.2023 | электромонтер Данилов А.А | да | с 9-00 до 17-00 | ТП с большим процентом потерь | нет | 1
212 | 101155935 | с Засопка | ПС 110 кВ Молодёжная \ КЛ-6 кВ ПС Молодежная, ф.Связь-1, яч.16 \ ПС Молодежная-РП-12(Связь-1) \ КЛ-6 кВ РП-12 - РП-47 \ Участок магистрали №1 \ КЛ-6кВ РП-47 - ТП-334 \ КЛ-6кВ РП-47 - ТП-334 \ ТП-334 \ КЛ-6кВ ф.ТП-334 - ТП-463 \ Участок магистрали №1 \ ТП-463 \ ВЛ-6 кВ ф. Дачи \ ТП-690 (6 кВ) \ ВЛ-0,4кВ ф.3 от ТП-690 | ул Победы | 41 | жилой дом | с 25.04 по 29.04.2023 | электромонтер Сенотрусов К.В. | да | с 9-00 до 17-00 | ТП с большим процентом потерь | нет | 1
213 | 102116599 | с Засопка | ПС 110 кВ Молодёжная \ КЛ-6 кВ ПС Молодежная, ф.Связь-1, яч.16 \ ПС Молодежная-РП-12(Связь-1) \ КЛ-6 кВ РП-12 - РП-47 \ Участок магистрали №1 \ КЛ-6кВ РП-47 - ТП-334 \ КЛ-6кВ РП-47 - ТП-334 \ ТП-334 \ КЛ-6кВ ф.ТП-334 - ТП-463 \ Участок магистрали №1 \ ТП-463 \ ВЛ-6 кВ ф. Дачи \ ТП-690 (6 кВ) \ ВЛ-0,4кВ ф.3 от ТП-690 | ул Победы | 58 | жилой дом | с 25.04 по 29.04.2023 | электромонтер Мельникова Н.А. | да | с 9-00 до 17-00 | ТП с большим процентом потерь | нет | 1
214 | 101110369 | п Восточный | ПС 110 кВ Молодёжная \ КЛ-6 кВ ПС Молодежная, ф.Связь-1, яч.16 \ ПС Молодежная-РП-12(Связь-1) \ КЛ-6 кВ РП-12 - РП-47 \ Участок магистрали №1 \ КЛ-6кВ РП-47 - ТП-334 \ КЛ-6кВ РП-47 - ТП-334 \ ТП-334 \ КЛ-6кВ ф.ТП-334 - ТП-463 \ Участок магистрали №1 \ ТП-463 \ ВЛ-6 кВ ф. Дачи \ ТП-690 (6 кВ) \ ВЛ-0,4кВ ф.3 от ТП-690 | ул Юбилейная | 10 | жилой дом | с 25.04 по 29.04.2023 | электромонтер Павлова З.А. | да | с 9-00 до 17-00 | ТП с большим процентом потерь | нет | 1
215 | 101116513 | п Восточный | ПС 110 кВ Молодёжная \ КЛ-6 кВ ПС Молодежная, ф.Связь-1, яч.16 \ ПС Молодежная-РП-12(Связь-1) \ КЛ-6 кВ РП-12 - РП-47 \ Участок магистрали №1 \ КЛ-6кВ РП-47 - ТП-334 \ КЛ-6кВ РП-47 - ТП-334 \ ТП-334 \ КЛ-6кВ ф.ТП-334 - ТП-463 \ Участок магистрали №1 \ ТП-463 \ ВЛ-6 кВ ф. Дачи \ ТП-690 (6 кВ) \ ВЛ-0,4кВ ф.3 от ТП-690 | ул Юбилейная | 16 | жилой дом | с 25.04 по 29.04.2023 | электромонтер Сенотрусов К.В. | да | с 9-00 до 17-00 | ТП с большим процентом потерь | нет | 1
216 | 101113622 | с Засопка | ПС 110 кВ Молодёжная \ КЛ-6 кВ ПС Молодежная, ф.Связь-1, яч.16 \ ПС Молодежная-РП-12(Связь-1) \ ВЛ-6 кВ ф. Дальний привод \ ТП-645 АСКУЭ \ ВЛ-0,4кВ ф.2 ул.Просторная ТП-645 | ул Пограничная | 14 | жилой дом | с 25.04 по 29.04.2023 | электромонтер Мельникова Н.А. | да | с 9-00 до 17-00 | ТП с большим процентом потерь | нет | 1
217 | 101106704 | п Восточный | ПС 110 кВ КСК \ КЛ-10 кВ ПС КСК- 1 РП-39 \ ПС КСК-РП-39 \ КЛ-10 кВ РП-39-РП-25 \ РП-39-РП-25 \ КЛ-10кВ ТП-614-КТП-Девичья сопка \ Уч-к магистрали 1 КЛ в земле,в каб.соор \ ТП-540 \ КЛ-10 кВ ТП-540-ТП-538 \ Уч-к магистрали 1 КЛ в земле,в каб.соор \ ТП-538 \ ВЛ-10кВ ф. ТП-538-ТП-764 \ СТП-764 \ ВЛ-0,4 ф.2 ТП-764 | ул Победы | 33 | жилой дом | с 25.04 по 29.04.2023 | электромонтер Павлова З.А. | да | с 9-00 до 17-00 | Перевод на ИСУЭ после гарантийной замены | нет | 1
218 | 101107697 | п Восточный | ПС 110 кВ КСК \ КЛ-10 кВ ПС КСК- 1 РП-39 \ ПС КСК-РП-39 \ КЛ-10 кВ РП-39-РП-25 \ РП-39-РП-25 \ КЛ-10кВ ТП-614-КТП-Девичья сопка \ Уч-к магистрали 1 КЛ в земле,в каб.соор \ ТП-540 \ КЛ-10 кВ ТП-540-ТП-538 \ Уч-к магистрали 1 КЛ в земле,в каб.соор \ ТП-538 \ КЛ-10кВ ТП-538-ТП-614 ф.1 \ Уч-к магистрали 1 КЛ в земле,в каб.соор \ ТП-614 \ ВЛ-0,4 кВ ф.12 ТП-614 | ул Победы | 24 | жилой дом | с 25.04 по 29.04.2023 | электромонтер Данилов А.А | да | с 9-00 до 17-00 | Перевод на ИСУЭ после гарантийной замены | нет | 1
219 | 101110444 | п Восточный | ПС 110 кВ КСК \ КЛ-10 кВ ПС КСК- 1 РП-39 \ ПС КСК-РП-39 \ КЛ-10 кВ РП-39-РП-25 \ РП-39-РП-25 \ КЛ-10кВ ТП-614-КТП-Девичья сопка \ Уч-к магистрали 1 КЛ в земле,в каб.соор \ ТП-540 \ КЛ-10 кВ ТП-540-ТП-538 \ Уч-к магистрали 1 КЛ в земле,в каб.соор \ ТП-538 \ ВЛ-10кВ ф. ТП-538-ТП-764 \ СТП-764 \ ВЛ-0,4 ф.2 ТП-764 | ул Победы | 51 | жилой дом | с 25.04 по 29.04.2023 | электромонтер Сенотрусов К.В. | да | с 9-00 до 17-00 | Перевод на ИСУЭ после гарантийной замены | нет | 1
220 | 101117940 | п Восточный | ПС 110 кВ КСК \ КЛ-10 кВ ПС КСК- 1 РП-39 \ ПС КСК-РП-39 \ КЛ-10 кВ РП-39-РП-25 \ РП-39-РП-25 \ КЛ-10кВ ТП-614-КТП-Девичья сопка \ Уч-к магистрали 1 КЛ в земле,в каб.соор \ ТП-540 \ КЛ-10 кВ ТП-540-ТП-538 \ Уч-к магистрали 1 КЛ в земле,в каб.соор \ ТП-538 \ ВЛ-10кВ ф. ТП-538-ТП-764 \ СТП-764 \ ВЛ-0,4 ф.2 ТП-764 | ул Победы | 52 | жилой дом | с 25.04 по 29.04.2023 | электромонтер Мельникова Н.А. | да | с 9-00 до 17-00 | Поверка ПУ СЗ 17 | нет | 1
221 | 101120505 | п Восточный | ПС 110 кВ КСК \ КЛ-10 кВ ПС КСК- 1 РП-39 \ ПС КСК-РП-39 \ КЛ-10 кВ РП-39-РП-25 \ РП-39-РП-25 \ КЛ-10кВ ТП-614-КТП-Девичья сопка \ Уч-к магистрали 1 КЛ в земле,в каб.соор \ ТП-540 \ КЛ-10 кВ ТП-540-ТП-538 \ Уч-к магистрали 1 КЛ в земле,в каб.соор \ ТП-538 \ ВЛ-10кВ ф. ТП-538-ТП-764 \ СТП-764 \ ВЛ-0,4 ф.2 ТП-764 | ул Победы | 27 | жилой дом | с 25.04 по 29.04.2023 | электромонтер Павлова З.А. | да | с 9-00 до 17-00 | Перевод на ИСУЭ после гарантийной замены | нет | 1
222 | 101122997 | п Восточный | ПС 110 кВ КСК \ КЛ-10 кВ ПС КСК- 1 РП-39 \ ПС КСК-РП-39 \ КЛ-10 кВ РП-39-РП-25 \ РП-39-РП-25 \ КЛ-10кВ ТП-614-КТП-Девичья сопка \ Уч-к магистрали 1 КЛ в земле,в каб.соор \ ТП-540 \ КЛ-10 кВ ТП-540-ТП-538 \ Уч-к магистрали 1 КЛ в земле,в каб.соор \ ТП-538 \ ВЛ-10кВ ф. ТП-538-ТП-764 \ СТП-764 \ ВЛ-0,4 ф.2 ТП-764 | ул Победы | 18 | жилой дом | с 25.04 по 29.04.2023 | электромонтер Данилов А.А | да | с 9-00 до 17-00 | Перевод на ИСУЭ после гарантийной замены | нет | 1
223 | 101126538 | п Восточный | ПС 110 кВ КСК \ КЛ-10 кВ ПС КСК- 1 РП-39 \ ПС КСК-РП-39 \ КЛ-10 кВ РП-39-РП-25 \ РП-39-РП-25 \ КЛ-10кВ ТП-614-КТП-Девичья сопка \ Уч-к магистрали 1 КЛ в земле,в каб.соор \ ТП-540 \ КЛ-10 кВ ТП-540-ТП-538 \ Уч-к магистрали 1 КЛ в земле,в каб.соор \ ТП-538 \ КЛ-10кВ ТП-538-ТП-614 ф.1 \ Уч-к магистрали 1 КЛ в земле,в каб.соор \ ТП-614 \ ВЛ-0,4 кВ ф.12 ТП-614 | ул Победы | 50 | жилой дом | с 25.04 по 29.04.2023 | электромонтер Сенотрусов К.В. | да | с 9-00 до 17-00 | Поверка ПУ СЗ 17 | нет | 1
224 | 101129869 | п Восточный | ПС 110 кВ КСК \ КЛ-10 кВ ПС КСК- 1 РП-39 \ ПС КСК-РП-39 \ КЛ-10 кВ РП-39-РП-25 \ РП-39-РП-25 \ КЛ-10кВ ТП-614-КТП-Девичья сопка \ Уч-к магистрали 1 КЛ в земле,в каб.соор \ ТП-540 \ КЛ-10 кВ ТП-540-ТП-538 \ Уч-к магистрали 1 КЛ в земле,в каб.соор \ ТП-538 \ ВЛ-10кВ ф. ТП-538-ТП-764 \ СТП-764 \ ВЛ-0,4 ф.2 ТП-764 | ул Победы | 49 | жилой дом | с 25.04 по 29.04.2023 | электромонтер Сенотрусов К.В. | да | с 9-00 до 17-00 | Перевод на ИСУЭ после гарантийной замены | нет | 1
225 | 101135713 | п Восточный | ПС 110 кВ КСК \ КЛ-10 кВ ПС КСК- 1 РП-39 \ ПС КСК-РП-39 \ КЛ-10 кВ РП-39-РП-25 \ РП-39-РП-25 \ КЛ-10кВ ТП-614-КТП-Девичья сопка \ Уч-к магистрали 1 КЛ в земле,в каб.соор \ ТП-540 \ КЛ-10 кВ ТП-540-ТП-538 \ Уч-к магистрали 1 КЛ в земле,в каб.соор \ ТП-538 \ ВЛ-10кВ ф. ТП-538-ТП-764 \ СТП-764 \ ВЛ-0,4 ф.2 ТП-764 | ул Победы | 49 | жилой дом | с 25.04 по 29.04.2023 | электромонтер Мельникова Н.А. | да | с 9-00 до 17-00 | Перевод на ИСУЭ после гарантийной замены | нет | 1
226 | 101135998 | п Восточный | ПС 110 кВ КСК \ КЛ-10 кВ ПС КСК- 1 РП-39 \ ПС КСК-РП-39 \ КЛ-10 кВ РП-39-РП-25 \ РП-39-РП-25 \ КЛ-10кВ ТП-614-КТП-Девичья сопка \ Уч-к магистрали 1 КЛ в земле,в каб.соор \ ТП-540 \ КЛ-10 кВ ТП-540-ТП-538 \ Уч-к магистрали 1 КЛ в земле,в каб.соор \ ТП-538 \ КЛ-10кВ ТП-538-ТП-614 ф.1 \ Уч-к магистрали 1 КЛ в земле,в каб.соор \ ТП-614 \ ВЛ-0,4 кВ ф.12 ТП-614 | ул Победы | 25 | жилой дом | с 25.04 по 29.04.2023 | электромонтер Павлова З.А. | да | с 9-00 до 17-00 | Перевод на ИСУЭ после гарантийной замены | нет | 1
227 | 101138471 | п Восточный | ПС 110 кВ КСК \ КЛ-10 кВ ПС КСК- 1 РП-39 \ ПС КСК-РП-39 \ КЛ-10 кВ РП-39-РП-25 \ РП-39-РП-25 \ КЛ-10кВ ТП-614-КТП-Девичья сопка \ Уч-к магистрали 1 КЛ в земле,в каб.соор \ ТП-540 \ КЛ-10 кВ ТП-540-ТП-538 \ Уч-к магистрали 1 КЛ в земле,в каб.соор \ ТП-538 \ КЛ-10кВ ТП-538-ТП-614 ф.1 \ Уч-к магистрали 1 КЛ в земле,в каб.соор \ ТП-614 \ ВЛ-0,4 кВ ф.12 ТП-614 | ул Победы | 43 | жилой дом | с 25.04 по 29.04.2023 | электромонтер Данилов А.А | да | с 9-00 до 17-00 | Перевод на ИСУЭ после гарантийной замены | нет | 1
228 | 101139280 | п Восточный | ПС 110 кВ КСК \ КЛ-10 кВ ПС КСК- 1 РП-39 \ ПС КСК-РП-39 \ КЛ-10 кВ РП-39-РП-25 \ РП-39-РП-25 \ КЛ-10кВ ТП-614-КТП-Девичья сопка \ Уч-к магистрали 1 КЛ в земле,в каб.соор \ ТП-540 \ КЛ-10 кВ ТП-540-ТП-538 \ Уч-к магистрали 1 КЛ в земле,в каб.соор \ ТП-538 \ ВЛ-10кВ ф. ТП-538-ТП-764 \ СТП-764 \ ВЛ-0,4 ф.2 ТП-764 | ул Победы | 25 | жилой дом | с 25.04 по 29.04.2023 | электромонтер Мельникова Н.А. | да | с 9-00 до 17-00 | Перевод на ИСУЭ после гарантийной замены | нет | 1
229 | 101144374 | п Восточный | ПС 110 кВ КСК \ КЛ-10 кВ ПС КСК- 1 РП-39 \ ПС КСК-РП-39 \ КЛ-10 кВ РП-39-РП-25 \ РП-39-РП-25 \ КЛ-10кВ ТП-614-КТП-Девичья сопка \ Уч-к магистрали 1 КЛ в земле,в каб.соор \ ТП-540 \ КЛ-10 кВ ТП-540-ТП-538 \ Уч-к магистрали 1 КЛ в земле,в каб.соор \ ТП-538 \ КЛ-10кВ ТП-538-ТП-614 ф.1 \ Уч-к магистрали 1 КЛ в земле,в каб.соор \ ТП-614 | ул Победы | 49 | жилой дом | с 25.04 по 29.04.2023 | электромонтер Мельникова Н.А. | да | с 9-00 до 17-00 | Перевод на ИСУЭ после гарантийной замены | нет | 1
230 | 101146656 | п Восточный | ПС 110 кВ КСК \ ВЛ-10 кВ ф. Станкозавод \ ТП-671 \ ВЛ-0,4 кВ ф.3 ТП-671 | ул Победы | 37 | жилой дом | с 25.04 по 29.04.2023 | электромонтер Павлова З.А. | да | с 9-00 до 17-00 | Перевод на ИСУЭ после гарантийной замены | нет | 1
231 | 101147252 | п Восточный | ПС 110 кВ КСК \ КЛ-10 кВ ПС КСК- 1 РП-39 \ ПС КСК-РП-39 \ КЛ-10 кВ РП-39-РП-25 \ РП-39-РП-25 \ КЛ-10кВ ТП-614-КТП-Девичья сопка \ Уч-к магистрали 1 КЛ в земле,в каб.соор \ ТП-540 \ КЛ-10 кВ ТП-540-ТП-538 \ Уч-к магистрали 1 КЛ в земле,в каб.соор \ ТП-538 \ КЛ-10кВ ТП-538-ТП-614 ф.1 \ Уч-к магистрали 1 КЛ в земле,в каб.соор \ ТП-614 \ ВЛ-0,4 кВ ф.4 ТП-614 | ул Победы | 41 | жилой дом | с 25.04 по 29.04.2023 | электромонтер Данилов А.А | да | с 9-00 до 17-00 | Перевод на ИСУЭ после гарантийной замены | нет | 1
232 | 101148517 | п Восточный | ПС 110 кВ КСК \ ВЛ-10 кВ ф. Станкозавод \ ТП-671 \ ВЛ-0,4 кВ ф.3 ТП-671 | ул Победы | 25 | жилой дом | с 25.04 по 29.04.2023 | электромонтер Павлова З.А. | да | с 9-00 до 17-00 | Перевод на ИСУЭ после гарантийной замены | нет | 1
233 | 101153065 | п Восточный | ПС 110 кВ КСК \ ВЛ-10 кВ ф. Станкозавод \ ТП-671 \ ВЛ-0,4 кВ ТП-671 ф.2 | ул Победы | 43 | жилой дом | с 25.04 по 29.04.2023 | электромонтер Данилов А.А | да | с 9-00 до 17-00 | Перевод на ИСУЭ после гарантийной замены | нет | 1
234 | 101154342 | п Восточный | ПС 110 кВ КСК \ ВЛ-10 кВ ф. 1РП-41 \ ВЛ-10 кВ ф. ЭНЕРГЕТИК \ ТП-636 \ ВЛ-0,4кВ ТП-636 ф.8 | ул Победы | 43 | жилой дом | с 25.04 по 29.04.2023 | электромонтер Сенотрусов К.В. | да | с 9-00 до 17-00 | Перевод на ИСУЭ после гарантийной замены | нет | 1
235 | 101156102 | п Восточный | ПС 110 кВ КСК \ КЛ-10 кВ ПС КСК- 1 РП-39 \ ПС КСК-РП-39 \ КЛ-10 кВ РП-39-РП-25 \ РП-39-РП-25 \ КЛ-10кВ ТП-614-КТП-Девичья сопка \ Уч-к магистрали 1 КЛ в земле,в каб.соор \ ТП-540 \ КЛ-10 кВ ТП-540-ТП-538 \ Уч-к магистрали 1 КЛ в земле,в каб.соор \ ТП-538 \ КЛ-10кВ ТП-538-ТП-614 ф.1 \ Уч-к магистрали 1 КЛ в земле,в каб.соор \ ТП-614 \ ВЛ-0,4 кВ ф.12 ТП-614 | ул Победы | 35 | жилой дом | с 25.04 по 29.04.2023 | электромонтер Данилов А.А | да | с 9-00 до 17-00 | Перевод на ИСУЭ после гарантийной замены | нет | 1
236 | 102482123 | п Восточный | ПС 110 кВ КСК \ КЛ-10 кВ ПС КСК- 1 РП-39 \ ПС КСК-РП-39 \ КЛ-10 кВ РП-39-РП-25 \ РП-39-РП-25 \ КЛ-10кВ ТП-614-КТП-Девичья сопка \ Уч-к магистрали 1 КЛ в земле,в каб.соор \ ТП-540 \ КЛ-10 кВ ТП-540-ТП-538 \ Уч-к магистрали 1 КЛ в земле,в каб.соор \ ТП-538 \ ВЛ-10кВ ф. ТП-538-ТП-764 \ СТП-764 \ ВЛ-0,4кВ ф.1 СТП-764 | ул Победы | 51 | жилой дом | с 25.04 по 29.04.2023 | электромонтер Мельникова Н.А. | да | с 9-00 до 17-00 | Перевод на ИСУЭ после гарантийной замены | нет | 1
237 | 101124134 | п Сибирский | ПС 110 кВ Черновская \ ВЛ-6 кВ ф. №3 \ ТП-503 \ ВЛ-0,4кВ -ТП-503 -ф.2 Индустриальная | ул Старошахтерская | 3 | жилой дом | с 25.04 по 29.04.2023 | электромонтер Данилов А.А | да | с 9-00 до 17-00 | ТП с большим процентом потерь | нет | 1
238 | 101128563 | п Сибирский | ПС 110 кВ Черновская \ ВЛ-6 кВ ф. №3 \ ТП-501 \ ВЛ-0,4кВ ф.1 от ТП-501 | ул Старошахтерская | 73 | жилой дом | с 25.04 по 29.04.2023 | электромонтер Павлова З.А. | да | с 9-00 до 17-00 | ТП с большим процентом потерь | нет | 1
239 | 101130000 | п Сибирский | ПС 110 кВ Черновская \ ВЛ-6 кВ ф. №3 \ ТП-503 \ ВЛ-0,4кВ -ТП-503 -ф.2 Индустриальная | ул Старошахтерская | 7 | жилой дом | с 25.04 по 29.04.2023 | электромонтер Данилов А.А | да | с 9-00 до 17-00 | ТП с большим процентом потерь | нет | 1
240 | 101134052 | п Сибирский | ПС 110 кВ Черновская \ ВЛ-6 кВ ф. №3 \ ТП-503 \ ВЛ-0,4кВ -ТП-503 -ф.2 Индустриальная | ул Старошахтерская | 43 | жилой дом | с 25.04 по 29.04.2023 | электромонтер Сенотрусов К.В. | да | с 9-00 до 17-00 | ТП с большим процентом потерь | нет | 1
241 | 101137559 | п Сибирский | ПС 110 кВ Черновская \ ВЛ-6 кВ ф. №3 \ ТП-503 \ ВЛ-0,4кВ -ТП-503 -ф.2 Индустриальная | ул Старошахтерская | 49 | жилой дом | с 25.04 по 29.04.2023 | электромонтер Мельникова Н.А. | да | с 9-00 до 17-00 | ТП с большим процентом потерь | нет | 1
242 | 101143099 | п Сибирский | ПС 110 кВ Черновская \ ВЛ-6 кВ ф. №3 \ ТП-503 \ ВЛ-0,4кВ -ТП-503 -ф.2 Индустриальная | ул Старошахтерская | 26 | жилой дом | с 25.04 по 29.04.2023 | электромонтер Павлова З.А. | да | с 9-00 до 17-00 | ТП с большим процентом потерь | нет | 1
243 | 101145955 | п Сибирский | ПС 110 кВ Черновская \ ВЛ-6 кВ ф. №3 \ ТП-503 \ ВЛ-0,4кВ -ТП-503 -ф.2 Индустриальная | ул Старошахтерская | 33 | жилой дом | с 25.04 по 29.04.2023 | электромонтер Данилов А.А | да | с 9-00 до 17-00 | ТП с большим процентом потерь | нет | 1
244 | 101146672 | п Сибирский | ПС 110 кВ Черновская \ ВЛ-6 кВ ф. №3 \ ТП-501 \ ВЛ-0,4кВ ф.1 от ТП-501 | ул Старошахтерская | 89 | жилой дом | с 25.04 по 29.04.2023 | электромонтер Сенотрусов К.В. | да | с 9-00 до 17-00 | ТП с большим процентом потерь | нет | 1
245 | 102121118 | п Сибирский | ПС 110 кВ Черновская \ ВЛ-6 кВ ф. №3 \ ТП-503 \ ВЛ-0,4кВ ТП-503 ф.4ул. Старошахтерская | ул Старошахтерская | 34 | жилой дом | с 25.04 по 29.04.2023 | электромонтер Мельникова Н.А. | да | с 9-00 до 17-00 | ТП с большим процентом потерь | нет | 1
246 | 102221190 | п Сибирский | ПС 110 кВ Черновская \ ВЛ-6 кВ ф. №4 \ СТП-774 \ ВЛ-0,4кВ СТП-774 ф.1 | ул Старошахтерская | 40 | жилой дом | с 25.04 по 29.04.2023 | электромонтер Павлова З.А. | да | с 9-00 до 17-00 | ТП с большим процентом потерь | нет | 1
247 | 101108466 | п Кадала | ПС 35 кВ Насосная ГРЭС \ ВЛ-6 кВ ф. Южный Кадалы \ ВЛ-6 кВ ф. Реалбаза \ ТП-560 \ КЛ-0,4 кВ ТП-560-Тобольского 7 | ул Тобольская | 5 | жилой дом | с 25.04 по 29.04.2023 | электромонтер Данилов А.А | да | с 9-00 до 17-00 | ТП с большим процентом потерь | нет | 1
248 | 101113110 | п Кадала | ПС 35 кВ Насосная ГРЭС \ ВЛ-6 кВ ф. Южный Кадалы \ ВЛ-6 кВ ф. Реалбаза \ ТП-560 \ КЛ-0,4 кВ ТП-560-Тобольского 7 | ул Тобольская | 4 | жилой дом | с 25.04 по 29.04.2023 | электромонтер Сенотрусов К.В. | да | с 9-00 до 17-00 | ТП с большим процентом потерь | нет | 1
249 | 101118298 | п Сибирский | ПС 110 кВ Черновская \ ВЛ-6 кВ ф. №3 \ ТП-504 \ ВЛ-0,4кВ ф.1 ул.Кольцевая от ТП-504 | ул Тормовская | 16 | жилой дом | с 25.04 по 29.04.2023 | электромонтер Мельникова Н.А. | да | с 9-00 до 17-00 | ТП с большим процентом потерь | нет | 1
250 | 101124444 | п Сибирский | ПС 110 кВ Черновская \ ВЛ-6 кВ ф. №3 \ ТП-504 \ ВЛ-0,4кВ ф.1 ул.Кольцевая от ТП-504 | ул Тормовская | 7 | жилой дом | с 25.04 по 29.04.2023 | электромонтер Павлова З.А. | да | с 9-00 до 17-00 | ТП с большим процентом потерь | нет | 1
251 | 101129171 | п Сибирский | ПС 110 кВ Черновская \ ВЛ-6 кВ ф. №3 \ ТП-504 \ ВЛ-0,4кВ ф.1 ул.Кольцевая от ТП-504 | ул Тормовская | 10 | жилой дом | с 25.04 по 29.04.2023 | электромонтер Данилов А.А | да | с 9-00 до 17-00 | ТП с большим процентом потерь | нет | 1
252 | 101142585 | п Сибирский | ПС 110 кВ Черновская \ ВЛ-6 кВ ф. №3 \ ТП-504 \ ВЛ-0,4кВ ф.1 ул.Кольцевая от ТП-504 | ул Тормовская | 16 | жилой дом | с 25.04 по 29.04.2023 | электромонтер Сенотрусов К.В. | да | с 9-00 до 17-00 | ТП с большим процентом потерь | нет | 1
253 | 102063400 | п Сибирский | ПС 110 кВ Черновская \ ВЛ-6 кВ ф. №3 \ ТП-504 \ ВЛ-0,4кВ ф2.ул.Краснокаменская от ТП-504 | ул Тормовская | 5 | жилой дом | с 25.04 по 29.04.2023 | электромонтер Мельникова Н.А. | да | с 9-00 до 17-00 | ТП с большим процентом потерь | нет | 1
254 | 102095696 | п Сибирский | ПС 110 кВ Черновская \ ВЛ-6 кВ ф. №3 \ ТП-504 \ ВЛ-0,4кВ ф2.ул.Краснокаменская от ТП-504 | ул Тормовская | 18 | жилой дом | с 25.04 по 29.04.2023 | электромонтер Павлова З.А. | да | с 9-00 до 17-00 | ТП с большим процентом потерь | нет | 1
255 | 101108398 | п Кадала | ПС 35 кВ Насосная ГРЭС \ ВЛ-6 кВ ф. СПТУ \ ТП-529 \ ВЛ-0,4кВ ф.1 ул.Улетовская от ТП-529 | ул Улетовская | 65 | жилой дом | с 25.04 по 29.04.2023 | электромонтер Данилов А.А | да | с 9-00 до 17-00 | ТП с большим процентом потерь | нет | 1
256 | 101113785 | п Кадала | ПС 35 кВ Насосная ГРЭС \ ВЛ-6 кВ ф. СПТУ \ ТП-529 \ ВЛ-0,4кВ ф.1 ул.Улетовская от ТП-529 | ул Улетовская | 69 | жилой дом | с 25.04 по 29.04.2023 | электромонтер Сенотрусов К.В. | да | с 9-00 до 17-00 | ТП с большим процентом потерь | нет | 1
257 | 101116164 | п Кадала | ПС 35 кВ Насосная ГРЭС \ ВЛ-6 кВ ф. СПТУ \ ТП-516 \ ВЛ-0,4кВ ф.3 от ТП-516 Улетовская | ул Улетовская | 26 | жилой дом | с 25.04 по 29.04.2023 | электромонтер Сенотрусов К.В. | да | с 9-00 до 17-00 | Поверка ПУ СЗ 17 | нет | 1
258 | 101122632 | п Кадала | ПС 35 кВ Насосная ГРЭС \ ВЛ-6 кВ ф. СПТУ \ ТП-516 \ ВЛ-0,4кВ ф.3 от ТП-516 Улетовская | ул Улетовская | 33 | жилой дом | с 25.04 по 29.04.2023 | электромонтер Мельникова Н.А. | да | с 9-00 до 17-00 | ТП с большим процентом потерь | нет | 1
259 | 101123634 | п Кадала | ПС 35 кВ Насосная ГРЭС \ ВЛ-6 кВ ф. СПТУ \ ТП-516 \ ВЛ-0,4кВ ф.3 от ТП-516 Улетовская | ул Улетовская | 30 | жилой дом | с 25.04 по 29.04.2023 | электромонтер Павлова З.А. | да | с 9-00 до 17-00 | ТП с большим процентом потерь | нет | 1
260 | 101123825 | п Кадала | ПС 35 кВ Насосная ГРЭС \ ВЛ-6 кВ ф. СПТУ \ ТП-516 \ ВЛ-0,4кВ ф.3 от ТП-516 Улетовская | ул Улетовская | 40 | жилой дом | с 25.04 по 29.04.2023 | электромонтер Данилов А.А | да | с 9-00 до 17-00 | ТП с большим процентом потерь | нет | 1
261 | 101124849 | п Кадала | ПС 35 кВ Насосная ГРЭС \ ВЛ-6 кВ ф. СПТУ \ ТП-516 \ ВЛ-0,4кВ ф.3 от ТП-516 Улетовская | ул Улетовская | 19 | жилой дом | с 25.04 по 29.04.2023 | электромонтер Сенотрусов К.В. | да | с 9-00 до 17-00 | ТП с большим процентом потерь | нет | 1
262 | 101136269 | п Кадала | ПС 35 кВ Насосная ГРЭС \ ВЛ-6 кВ ф. СПТУ \ ТП-529 \ ВЛ-0,4кВ ф.1 ул.Улетовская от ТП-529 | ул Улетовская | 73 | жилой дом | с 25.04 по 29.04.2023 | электромонтер Мельникова Н.А. | да | с 9-00 до 17-00 | ТП с большим процентом потерь | нет | 1
263 | 101137074 | п Кадала | ПС 35 кВ Насосная ГРЭС \ ВЛ-6 кВ ф. СПТУ \ ТП-529 | ул Улетовская | 43 | жилой дом | с 25.04 по 29.04.2023 | электромонтер Павлова З.А. | да | с 9-00 до 17-00 | ТП с большим процентом потерь | нет | 1
264 | 101137602 | п Кадала | ПС 35 кВ Насосная ГРЭС \ ВЛ-6 кВ ф. СПТУ \ ТП-516 \ ВЛ-0,4кВ ф.3 от ТП-516 Улетовская | ул Улетовская | 32 | жилой дом | с 25.04 по 29.04.2023 | электромонтер Данилов А.А | да | с 9-00 до 17-00 | ТП с большим процентом потерь | нет | 1
265 | 101143185 | п Кадала | ПС 35 кВ Насосная ГРЭС \ ВЛ-6 кВ ф. СПТУ \ ТП-529 \ ВЛ-0,4кВ ф.1 ул.Улетовская от ТП-529 | ул Улетовская | 77 | жилой дом | с 25.04 по 29.04.2023 | электромонтер Сенотрусов К.В. | да | с 9-00 до 17-00 | ТП с большим процентом потерь | нет | 1
266 | 102483569 | п Кадала | ПС 35 кВ Насосная ГРЭС \ ВЛ-6 кВ ф. СПТУ \ ТП-529 \ ВЛ-0,4кВ ф.1 ул.Улетовская от ТП-529 | ул Улетовская | 75 | жилой дом | с 25.04 по 29.04.2023 | электромонтер Мельникова Н.А. | да | с 9-00 до 17-00 | ТП с большим процентом потерь | нет | 1
267 | 102513399 | с Засопка | ПС 110 кВ Молодёжная \ КЛ-6 кВ ПС Молодежная, ф.Связь-1, яч.16 \ ПС Молодежная-РП-12(Связь-1) \ КЛ-6 кВ РП-12 - РП-47 \ Участок магистрали №1 \ КЛ-6кВ РП-47 - ТП-334 \ КЛ-6кВ РП-47 - ТП-334 \ ТП-334 \ КЛ-6кВ ф.ТП-334 - ТП-463 \ Участок магистрали №1 \ ТП-463 \ ВЛ-6 кВ ф. Дачи \ ТП-669 ф.Дачи \ ВЛ-0,4кВ ф.3 ТП-669 | ул Ульяновская | 1 | жилой дом | с 25.04 по 29.04.2023 | электромонтер Павлова З.А. | да | с 9-00 до 17-00 | ТП с большим процентом потерь | нет | 1
268 | 101110156 | п Восточный | ПС 35 кВ Техникум Механизации \ ВЛ-6 кВ ф. Новый \ ТП-508 \ ВЛ-0,4кВ ф.ул.Астраханская от ТП-508 | ул Урульгинская | 6 | жилой дом | с 25.04 по 29.04.2023 | электромонтер Данилов А.А | да | с 9-00 до 17-00 | ТП с большим процентом потерь | нет | 1
269 | 101111999 | п Восточный | ПС 35 кВ Техникум Механизации \ ВЛ-6 кВ ф. Новый \ ТП-508 \ ВЛ-0,4кВ ф.ул.Астраханская от ТП-508 | ул Урульгинская | 20 | жилой дом | с 25.04 по 29.04.2023 | электромонтер Сенотрусов К.В. | да | с 9-00 до 17-00 | ТП с большим процентом потерь | нет | 1
270 | 101118022 | п Восточный | ПС 35 кВ Техникум Механизации \ КЛ-6 кВПСТехникум Механизации ТП-549 АТС \ ПС Тех.Мех.-ТП-549 \ ТП-549 \ КЛ-6кВ ТП-549- ТП-510 \ Уч-к магистрали 1 КЛ в земле,в каб.соор \ ТП-510 \ ВЛ-0,4кВ ф.ул.40 лет Октября от ТП-510 | ул Назара Губина | 6 | жилой дом | с 25.04 по 29.04.2023 | электромонтер Данилов А.А | да | с 9-00 до 17-00 | Перевод на ИСУЭ после гарантийной замены | нет | 1
271 | 101119632 | п Восточный | ПС 35 кВ Техникум Механизации \ ВЛ-6 кВ ф. Новый \ ТП-522 \ ВЛ-0,4кВ ф.2 от ТП-522 | ул Назара Губина | 10 | жилой дом | с 25.04 по 29.04.2023 | электромонтер Сенотрусов К.В. | да | с 9-00 до 17-00 | Перевод на ИСУЭ после гарантийной замены | нет | 1
272 | 101151076 | п Восточный | ПС 35 кВ Техникум Механизации \ ВЛ-6 кВ ф. Новый \ ТП-522 \ ВЛ-0,4кВ ф.2 от ТП-522 | ул Назара Губина | 10 | жилой дом | с 25.04 по 29.04.2023 | электромонтер Павлова З.А. | да | с 9-00 до 17-00 | Перевод на ИСУЭ после гарантийной замены | нет | 1
273 | 101151525 | п Восточный | ПС 35 кВ Техникум Механизации \ ВЛ-6 кВ ф. Новый \ ТП-522 \ ВЛ-0,4кВ ф.2 от ТП-522 | ул Назара Губина | 15 | жилой дом | с 25.04 по 29.04.2023 | электромонтер Мельникова Н.А. | да | с 9-00 до 17-00 | Перевод на ИСУЭ после гарантийной замены | нет | 1
274 | 102479117 | п Восточный | ПС 35 кВ Техникум Механизации \ КЛ-6 кВПСТехникум Механизации ТП-549 АТС \ ПС Тех.Мех.-ТП-549 \ ТП-549 \ КЛ-6кВ ТП-549- ТП-510 \ Уч-к магистрали 1 КЛ в земле,в каб.соор \ ТП-510 \ ВЛ-0,4кВ ф.ул.Губина от ТП-510 | ул Назара Губина | 31 а | жилой дом | с 25.04 по 29.04.2023 | электромонтер Павлова З.А. | да | с 9-00 до 17-00 | Перевод на ИСУЭ после гарантийной замены | нет | 1
275 | 102515988 | п Восточный | ПС 35 кВ Техникум Механизации \ ВЛ-6 кВ ф. Новый \ ТП-534 \ ВЛ-0,4кВ ф.1 от ТП-534 | ул Назара Губина | к.н. 35 | жилой дом | с 25.04 по 29.04.2023 | электромонтер Данилов А.А | да | с 9-00 до 17-00 | Перевод на ИСУЭ после гарантийной замены | нет | 1
276 | 101152859 | п Текстильщиков | ПС 110 кВ КСК \ КЛ-10 кВ ПС КСК- 1 РП-39 \ ПС КСК-РП-39 \ КЛ-10кВ ф. 2 РП-38 – РП-39 \ Уч-к магистрали 1 КЛ в земле,в каб.соор \ КЛ-10 кВ РП-38-ТП-578 \ РП-38-ТП-578 \ ТП-578 \ КЛ-10 кВ ТП-578-ТП-635 \ ТП-578-ТП-635 \ ТП-635 \ КЛ-0,4кВ ТП-635 Н.Широких 4 ф.2 | ул Назара Широких | 12 | жилой дом | с 25.04 по 29.04.2023 | электромонтер Сенотрусов К.В. | да | с 9-00 до 17-00 | Перевод на ИСУЭ после гарантийной замены | нет | 1
277 | 102353456 | п Текстильщиков | ПС 110 кВ КСК \ КЛ-10 кВ ПС КСК- 1 РП-39 \ ПС КСК-РП-39 \ КЛ-10кВ ф. 2 РП-38 – РП-39 \ Уч-к магистрали 1 КЛ в земле,в каб.соор \ КЛ-10 кВ РП-38-ТП-579 \ РП-38-ТП-579 \ ТП-579 \ КЛ-10 кВ ТП-579-ТП-582 \ ТП-579-ТП-582 \ ТП-582 \ ВЛ-0,4кВ ТП-582 ф. магазин Читинка | ул Назара Широких | 12 | жилой дом | с 25.04 по 29.04.2023 | электромонтер Мельникова Н.А. | да | с 9-00 до 17-00 | Перевод на ИСУЭ после гарантийной замены | нет | 1
278 | 101115219 | п Рудник Кадала | ПС 110 кВ Кадала \ ВЛ-6 кВ ф. Поселок яч. 20 ПС Кадала \ 60 ТП-541 \ ТП-541 | ул Новая | 32 | жилой дом | с 25.04 по 29.04.2023 | электромонтер Мельникова Н.А. | да | с 9-00 до 17-00 | Перевод на ИСУЭ после гарантийной замены | нет | 1
279 | 101783655 | г Чита | ПС 110 кВ КСК \ КЛ-10 кВ ПС КСК- 1 РП-39 \ ПС КСК-РП-39 \ КЛ-10 кВ РП-39-РП-25 \ РП-39-РП-25 \ КЛ-10кВ ТП-614-КТП-Девичья сопка \ Уч-к магистрали 1 КЛ в земле,в каб.соор \ ТП-540 \ КЛ-10 кВ ТП-540-ТП-538 \ Уч-к магистрали 1 КЛ в земле,в каб.соор \ ТП-538 \ КЛ-10кВ ТП-538-ТП-614 ф.1 \ Уч-к магистрали 1 КЛ в земле,в каб.соор \ ТП-614 \ ВЛ-0,4 кВ ф.1 ТП-614 | мкр Девичья Сопка | 15/а | жилой дом | с 25.04 по 29.04.2023 | электромонтер Павлова З.А. | да | с 9-00 до 17-00 | Перевод на ИСУЭ после гарантийной замены | нет | 1
280 | 101113017 | ст Кадала | ПС 35 кВ Насосная ГРЭС \ ВЛ-6 кВ ф. Южный Кадалы \ ВЛ-6 кВ ф. Больница \ ТП-623 \ ВЛ-0,4кВ ф.3 от ТП-623 | ул Аэродромная | 17 | жилой дом | с 25.04 по 29.04.2023 | электромонтер Данилов А.А | да | с 9-00 до 17-00 | Перевод на ИСУЭ после гарантийной замены | нет | 1
281 | 101136279 | ст Кадала | ПС 35 кВ Насосная ГРЭС \ ВЛ-6 кВ ф. Южный Кадалы \ ВЛ-6 кВ ф. Больница \ ТП-623 \ ВЛ-0,4кВ ф.3 от ТП-623 | ул Аэродромная | 33 | жилой дом | с 25.04 по 29.04.2023 | электромонтер Сенотрусов К.В. | да | с 9-00 до 17-00 | Перевод на ИСУЭ после гарантийной замены | нет | 1
282 | 101137762 | ст Кадала | ПС 35 кВ Насосная ГРЭС \ ВЛ-6 кВ ф. Южный Кадалы \ ВЛ-6 кВ ф. Больница \ ТП-623 \ ВЛ-0,4кВ ф.3 от ТП-623 | ул Аэродромная | 31 | жилой дом | с 25.04 по 29.04.2023 | электромонтер Сенотрусов К.В. | да | с 9-00 до 17-00 | Перевод на ИСУЭ после гарантийной замены | нет | 1
283 | 101138169 | ст Кадала | ПС 35 кВ Насосная ГРЭС \ ВЛ-6 кВ ф. Южный Кадалы \ ВЛ-6 кВ ф. Больница \ ТП-623 \ ВЛ-0,4кВ ф.3 от ТП-623 | ул Аэродромная | 66 | жилой дом | с 25.04 по 29.04.2023 | электромонтер Мельникова Н.А. | да | с 9-00 до 17-00 | Перевод на ИСУЭ после гарантийной замены | нет | 1
284 | 101144198 | ст Кадала | ПС 35 кВ Насосная ГРЭС \ ВЛ-6 кВ ф. Южный Кадалы \ ВЛ-6 кВ ф. Больница \ ТП-515 \ ВЛ-0,4кВ ф.2 ул.Аэродромная от ТП-515 | ул Аэродромная | 54 | жилой дом | с 25.04 по 29.04.2023 | электромонтер Павлова З.А. | да | с 9-00 до 17-00 | Перевод на ИСУЭ после гарантийной замены | нет | 1
285 | 101144657 | ст Кадала | ПС 35 кВ Насосная ГРЭС \ ВЛ-6 кВ ф. Южный Кадалы \ ВЛ-6 кВ ф. Больница \ ТП-623 \ ВЛ-0,4кВ ф.3 от ТП-623 | ул Аэродромная | 50 | жилой дом | с 25.04 по 29.04.2023 | электромонтер Сенотрусов К.В. | да | с 9-00 до 17-00 | Перевод на ИСУЭ после гарантийной замены | нет | 1
286 | 101145648 | ст Кадала | ПС 35 кВ Насосная ГРЭС \ ВЛ-6 кВ ф. Южный Кадалы \ ВЛ-6 кВ ф. Больница \ ТП-623 \ ВЛ-0,4кВ ф.ул.Линейная от ТП-623 | ул Аэродромная | 29 | жилой дом | с 25.04 по 29.04.2023 | электромонтер Павлова З.А. | да | с 9-00 до 17-00 | Перевод на ИСУЭ после гарантийной замены | нет | 1
287 | 101153450 | ст Кадала | ПС 35 кВ Насосная ГРЭС \ ВЛ-6 кВ ф. Южный Кадалы \ ВЛ-6 кВ ф. Больница \ ТП-623 \ ВЛ-0,4кВ ф.3 от ТП-623 | ул Аэродромная | 35 | жилой дом | с 25.04 по 29.04.2023 | электромонтер Мельникова Н.А. | да | с 9-00 до 17-00 | Перевод на ИСУЭ после гарантийной замены | нет | 1
288 | 102293615 | с Засопка | ПС 110 кВ Молодёжная \ КЛ-6 кВ ПС Молодежная, ф.Связь-1, яч.16 \ ПС Молодежная-РП-12(Связь-1) \ КЛ-6 кВ РП-12 - РП-47 \ Участок магистрали №1 \ КЛ-6кВ РП-47 - ТП-334 \ КЛ-6кВ РП-47 - ТП-334 \ ТП-334 \ КЛ-6кВ ф.ТП-334 - ТП-463 \ Участок магистрали №1 \ ТП-463 \ ВЛ-6 кВ ф. Дачи \ КТП-726 \ ВЛ-0,4 кВ ф.1 ТП-726 | ул Байкальская | 8 | жилой дом | с 25.04 по 29.04.2023 | электромонтер Павлова З.А. | да | с 9-00 до 17-00 | Перевод на ИСУЭ после гарантийной замены | нет | 1
289 | 102086186 | г Чита | ПС 110 кВ КСК \ КЛ-10 кВ ПС КСК- 1 РП-39 \ ПС КСК-РП-39 \ КЛ-10 кВ РП-39-РП-25 \ РП-39-РП-25 \ КЛ-10кВ ТП-614-КТП-Девичья сопка \ Уч-к магистрали 1 КЛ в земле,в каб.соор \ ТП-540 \ КЛ-10 кВ ТП-540-ТП-538 \ Уч-к магистрали 1 КЛ в земле,в каб.соор \ ТП-538 \ ВЛ-10кВ ф. ТП-538-ТП-764 \ СТП-764 \ ВЛ-0,4 ф.2 ТП-764 | мкр Девичья Сопка | 9 | жилой дом | с 25.04 по 29.04.2023 | электромонтер Данилов А.А | да | с 9-00 до 17-00 | Перевод на ИСУЭ после гарантийной замены | нет | 1
290 | 102165967 | с Засопка | ПС 35 кВ Насосная ГРЭС \ ВЛ-6 кВ ф. Оросительный \ ТП-729 \ ВЛ-0,4 кВ ф.1 от ТП-729 | ул Читинская | 50 | жилой дом | с 25.04 по 29.04.2023 | электромонтер Сенотрусов К.В. | да | с 9-00 до 17-00 | Перевод на ИСУЭ после гарантийной замены | нет | 1
291 | 102086389 | г Чита | ПС 110 кВ КСК \ КЛ-10 кВ ПС КСК- 1 РП-39 \ ПС КСК-РП-39 \ КЛ-10 кВ РП-39-РП-25 \ РП-39-РП-25 \ КЛ-10кВ ТП-614-КТП-Девичья сопка \ Уч-к магистрали 1 КЛ в земле,в каб.соор \ ТП-540 \ КЛ-10 кВ ТП-540-ТП-538 \ Уч-к магистрали 1 КЛ в земле,в каб.соор \ ТП-538 \ ВЛ-10кВ ф. ТП-538-ТП-764 \ СТП-764 \ ВЛ-0,4 ф.2 ТП-764 | мкр Девичья Сопка | 2 | жилой дом | с 25.04 по 29.04.2023 | электромонтер Мельникова Н.А. | да | с 9-00 до 17-00 | Перевод на ИСУЭ после гарантийной замены | нет | 1
292 | 101108677 | п Энергетиков | ПС 110 кВ КСК \ ВЛ-10 кВ ф. Станкозавод \ ТП-590 \ ВЛ-0,4кВ ф.ул.Ракитная от ТП-590 | ул Ракитная | 22 | жилой дом | с 25.04 по 29.04.2023 | электромонтер Мельникова Н.А. | да | с 9-00 до 17-00 | Выполнение технических проверок по письму АО "Читаэнергосбыт" | нет | 1
293 | 101126887 | с Засопка | ПС 110 кВ Молодёжная \ КЛ-6 кВ ПС Молодежная, ф.Связь-1, яч.16 \ ПС Молодежная-РП-12(Связь-1) \ ВЛ-6 кВ ф. Дальний привод \ ТП-665 ф.Дальний привод \ ВЛ-0,4 кВ ТП-665 ф.2 | ул Просторная | 9 | жилой дом | с 25.04 по 29.04.2023 | электромонтер Павлова З.А. | да | с 9-00 до 17-00 | Выполнение технических проверок по письму АО "Читаэнергосбыт" | нет | 1
294 | 101126930 | с Засопка | ПС 35 кВ Насосная ГРЭС \ ВЛ-6 кВ ф. СПТУ \ КТП-620 \ ВЛ-0,4кВ ф. 1от ТП-620 | ул Кадалинка | 29 | жилой дом | с 25.04 по 29.04.2023 | электромонтер Данилов А.А | да | с 9-00 до 17-00 | Выполнение технических проверок по письму АО "Читаэнергосбыт" | нет | 1
295 | 101131432 | п Энергетиков | ПС 110 кВ КСК \ ВЛ-10 кВ ф. 1РП-41 \ ВЛ-10 кВ ф. ЭНЕРГЕТИК \ ТП-636 \ ВЛ-0,4кВ ТП-636 ф.8 | мкр Черемушки | 146 | жилой дом | с 25.04 по 29.04.2023 | электромонтер Сенотрусов К.В. | да | с 9-00 до 17-00 | Выполнение технических проверок по письму АО "Читаэнергосбыт" | нет | 1
296 | 101135082 | п Восточный | ПС 35 кВ Техникум Механизации \ КЛ-6 кВПСТехникум Механизации ТП-549 АТС \ ПС Тех.Мех.-ТП-549 \ ТП-549 \ КЛ-6кВ ТП-549- ТП-510 \ Уч-к магистрали 1 КЛ в земле,в каб.соор \ ТП-510 \ ВЛ-6 кВ ф. АТС \ ТП-506 \ ВЛ-0,4 кВ ф.2 ТП-506 | ул Ленская | 11 | жилой дом | с 25.04 по 29.04.2023 | электромонтер Данилов А.А. | да | с 9-00 до 17-00 | Выполнение технических проверок по письму АО "Читаэнергосбыт" | нет | 1
297 | 102080861 | с Засопка | ПС 110 кВ Молодёжная \ КЛ-6 кВ ПС Молодежная, ф.Связь-1, яч.16 \ ПС Молодежная-РП-12(Связь-1) \ КЛ-6 кВ РП-12 - РП-47 \ Участок магистрали №1 \ КЛ-6кВ РП-47 - ТП-334 \ КЛ-6кВ РП-47 - ТП-334 \ ТП-334 \ КЛ-6кВ ф.ТП-334 - ТП-463 \ Участок магистрали №1 \ ТП-463 \ ВЛ-6 кВ ф. Дачи \ ТП-517 \ ВЛ-0,4кВ ф.2 жил.массив ТП-517 | ул Малиновая | 3 | жилой дом | с 25.04 по 29.04.2023 | электромонтер Мельникова Н.А. | да | с 9-00 до 17-00 | Выполнение технических проверок по письму АО "Читаэнергосбыт" | нет | 1
298 | 102331624 | с Засопка | ПС 110 кВ Молодёжная \ КЛ-6 кВ ПС Молодежная, ф.Связь-1, яч.16 \ ПС Молодежная-РП-12(Связь-1) \ КЛ-6 кВ РП-12 - РП-47 \ Участок магистрали №1 \ КЛ-6кВ РП-47 - ТП-334 \ КЛ-6кВ РП-47 - ТП-334 \ ТП-334 \ КЛ-6кВ ф.ТП-334 - ТП-463 \ Участок магистрали №1 \ ТП-463 \ ВЛ-6 кВ ф. Дачи \ КТП-700 \ ВЛ-0,4 ф.1 ТП-700 | мкр Северный | 14 | жилой дом | с 25.04 по 29.04.2023 | электромонтер Павлова З.А. | да | с 9-00 до 17-00 | Выполнение технических проверок по письму АО "Читаэнергосбыт" | нет | 1
299 | 102747302 | с Засопка | ПС 35 кВ Насосная ГРЭС \ ВЛ-6 кВ ф. Оросительный \ СТП-754 6 кВ \ ВЛИ-0,4 кВ ф.1 ТП-754 | ул Янтарная | 31А | жилой дом | с 25.04 по 29.04.2023 | электромонтер Данилов А.А | да | с 9-00 до 17-00 | Выполнение технических проверок по письму АО "Читаэнергосбыт" | нет | 1
Итого | [12 empty] | 4981