## 1 Одноэтажный одноподъездный жи
Приложение № 1 к пояснительной записке
Утверждено приказом Минстроя РФ № 421/пр от 4 августа 2020 г. в редакции приказа № 557/пр от 7 июля 2022 г.
Наименование программного продукта |  |  |  |  | ГРАНД-Смета, версия 2025.1
Наименование редакции сметных нормативов |  |  |  |  | Приказ Минстроя России от 30.12.2021 № 1046/пр; Приказ Минстроя России от 04.08.2020 № 421/пр; Приказ Минстроя России от 21.12.2020 № 812/пр; Приказ Минстроя России от 11.12.2020 № 774/пр; Приказ Минстроя России от 02.08.2023 № 551/пр; Приказ Минстроя России от 14.11.2023 № 817/пр; Приказ Минстроя России от 16.02.2024 № 102/пр; Приказ Минстроя России от 13.05.2024 №323/пр; Приказ Минстроя России от 09.08.2024 №524/пр; Приказ Минстроя России от 07.11.2024 №747/пр | [11 empty] | Наименование редакции сметных нормативов | Приказ Минстроя России от 30.12.2021 № 1046/пр; Приказ Минстроя России от 04.08.2020 № 421/пр; Приказ Минстроя России от 21.12.2020 № 812/пр; Приказ Минстроя России от 11.12.2020 № 774/пр; Приказ Минстроя России от 02.08.2023 № 551/пр; Приказ Минстроя России от 14.11.2023 № 817/пр; Приказ Минстроя России от 16.02.2024 № 102/пр; Приказ Минстроя России от 13.05.2024 №323/пр; Приказ Минстроя России от 09.08.2024 №524/пр; Приказ Минстроя России от 07.11.2024 №747/пр
Реквизиты приказа Минстроя России об утверждении дополнений и изменений к сметным нормативам |  |  |  |  | Приказ Минстроя России от 18 мая 2022 г. № 378/пр, Приказ Минстроя России от 26 августа 2022 г. № 703/пр, Приказ Минстроя России от 26 октября 2022 г. № 905/пр, Приказ Минстроя России от 27 декабря 2022 г. № 1133/пр, Приказ Минстроя России от 10 февраля 2023 г. № 84/пр, Приказ Минстроя России от 11.05.2023 №335/пр; Приказ Минстроя России от 07.07.2022 № 557/пр; Приказ Минстроя России от 02.09.2021 № 636/пр, Приказ Минстроя России от 26.07.2022 № 611/пр; Приказ Минстроя России от 22.04.2022 № 317/пр; Приказ Минстроя России от 02.08.2023 № 551/пр; Приказ Минстроя России от 14.11.2023 № 817/пр; Приказ Минстроя России от 30.01.2024 № 55/пр; Приказ Минстроя России от 16.02.2024 № 102/пр; Приказ Минстроя России от 13.05.2024 №323/пр; Приказ Минстроя России от 09.08.2024 №524/пр; Приказ Минстроя России от 07.11.2024 №747/пр | [13 empty] | Реквизиты приказа Минстроя России об утверждении дополнений и изменений к сметным нормативам | Приказ Минстроя России от 18 мая 2022 г. № 378/пр, Приказ Минстроя России от 26 августа 2022 г. № 703/пр, Приказ Минстроя России от 26 октября 2022 г. № 905/пр, Приказ Минстроя России от 27 декабря 2022 г. № 1133/пр, Приказ Минстроя России от 10 февраля 2023 г. № 84/пр, Приказ Минстроя России от 11.05.2023 №335/пр; Приказ Минстроя России от 07.07.2022 № 557/пр; Приказ Минстроя России от 02.09.2021 № 636/пр, Приказ Минстроя России от 26.07.2022 № 611/пр; Приказ Минстроя России от 22.04.2022 № 317/пр; Приказ Минстроя России от 02.08.2023 № 551/пр; Приказ Минстроя России от 14.11.2023 № 817/пр; Приказ Минстроя России от 30.01.2024 № 55/пр; Приказ Минстроя России от 16.02.2024 № 102/пр; Приказ Минстроя России от 13.05.2024 №323/пр; Приказ Минстроя России от 09.08.2024 №524/пр; Приказ Минстроя России от 07.11.2024 №747/пр
Реквизиты письма Минстроя России об индексах изменения сметной стоимости строительства, включаемые в федеральный реестр сметных нормативов и размещаемые в федеральной государственной информационной системе ценообразования в строительстве, подготовленного в соответствии пунктом 85 Методики расчета индексов изменения сметной стоимости строительства, утвержденной приказом Министерства строительства и жилищно-коммунального хозяйства Российской Федерации от 5 июня 2019 г. № 326/пр¹ |  |  |  |  | Письмо Минстроя России от 25.11.2024 № 69894-ИФ/09 | [9 empty] | Реквизиты письма Минстроя России об индексах изменения сметной стоимости строительства, включаемые в федеральный реестр сметных нормативов и размещаемые в федеральной государственной информационной системе ценообразования в строительстве, подготовленного в соответствии пунктом 85 Методики расчета индексов изменения сметной стоимости строительства, утвержденной приказом Министерства строительства и жилищно-коммунального хозяйства Российской Федерации от 5 июня 2019 г. № 326/пр¹ | Письмо Минстроя России от 25.11.2024 № 69894-ИФ/09 |  |  |  |  | Реквизиты письма Минстроя России об индексах изменения сметной стоимости строительства, включаемые в федеральный реестр сметных нормативов и размещаемые в федеральной государственной информационной системе ценообразования в строительстве, подготовленного в соответствии пунктом 85 Методики расчета индексов изменения сметной стоимости строительства, утвержденной приказом Министерства строительства и жилищно-коммунального хозяйства Российской Федерации от 5 июня 2019 г. № 326/пр¹ | Письмо Минстроя России от 25.11.2024 № 69894-ИФ/09
Реквизиты нормативного правового акта об утверждении оплаты труда, утверждаемый в соответствии с пунктом 22(1) Правилами мониторинга цен, утвержденными постановлением Правительства Российской Федерации от 23 декабря 2016 г. № 1452 |  |  |  |  | Приказ от 20.02.2024 №06-пр32/24 | [9 empty] | Реквизиты нормативного правового акта об утверждении оплаты труда, утверждаемый в соответствии с пунктом 22(1) Правилами мониторинга цен, утвержденными постановлением Правительства Российской Федерации от 23 декабря 2016 г. № 1452 | Приказ от 20.02.2024 №06-пр32/24 | [6 empty] | Реквизиты нормативного правового акта об утверждении оплаты труда, утверждаемый в соответствии с пунктом 22(1) Правилами мониторинга цен, утвержденными постановлением Правительства Российской Федерации от 23 декабря 2016 г. № 1452 | Приказ от 20.02.2024 №06-пр32/24
Обоснование принятых текущих цен на строительные ресурсы | [24 empty] | Обоснование принятых текущих цен на строительные ресурсы
Наименование субъекта Российской Федерации |  |  |  |  | 3. Республика Бурятия | [10 empty] | 3. Республика Бурятия | [9 empty] | Наименование субъекта Российской Федерации | 3. Республика Бурятия
Наименование зоны субъекта Российской Федерации |  |  |  |  | Республика Бурятия (5 зона) | [10 empty] | Республика Бурятия (5 зона) | [11 empty] | Наименование зоны субъекта Российской Федерации | Республика Бурятия (5 зона)
Выполнение работ по организации интеллектуальной системы учета электроэнергии (ИСУЭ) Антивандального типа в многоквартирных домах Республики Бурятия ( Одноэтажный одноподъездный жилой дом на 8 квартир ) | [29 empty] | Выполнение работ по организации интеллектуальной системы учета электроэнергии (ИСУЭ) Антивандального типа в многоквартирных домах Забайкальского края ( Одноэтажный одноподъездный жилой дом на 8 квартир )
(наименование стройки)
(наименование объекта капитального строительства)
ЛОКАЛЬНЫЙ СМЕТНЫЙ РАСЧЕТ (СМЕТА) № 01-01-01
Выполнение работ по организации интеллектуальной системы учета электроэнергии (ИСУЭ) Антивандального типа в многоквартирных домах Республики Бурятия ( Одноэтажный одноподъездный жилой дом на 8 квартир ) | [30 empty] | Выполнение работ по организации интеллектуальной системы учета электроэнергии (ИСУЭ) Антивандального типа в многоквартирных домах Забайкальского края ( Одноэтажный одноподъездный жилой дом на 8 квартир )
(наименование работ и затрат)
Составлен | ресурсно-индексным | методом
Основание
(проектная и (или) иная техническая документация)
Составлен(а) в текущем уровне цен |  | IV квартал 2024 года | [29 empty] | IV квартал 2024 года
Сметная стоимость |  |  | 481.76 | тыс.руб.
в том числе:
| строительных работ |  | 13.76 | тыс.руб. |  |  |  |  | Средства на оплату труда рабочих |  |  |  | 49.07 | тыс.руб.
| монтажных работ |  | 194.88 | тыс.руб. |  |  |  |  | Средства на оплату труда машинистов |  |  |  | 2.5 | тыс.руб.
| оборудования |  | 183.07 | тыс.руб. |  |  |  |  | Нормативные затраты труда рабочих |  |  |  | 101.99 | чел.-ч.
| прочих затрат |  | 9.76 | тыс.руб. |  |  |  |  | Нормативные затраты труда машинистов |  |  |  | 4.37 | чел.-ч.
№ п/п | Обоснование | Наименование работ и затрат |  |  |  | Единица измерения | Количество |  |  | Сметная стоимость, руб.
[7 empty] | на единицу измерения | коэффициенты | всего с учетом коэффициентов | на единицу измерения в базисном уровне цен | индекс | на единицу измерения в текущем уровне цен | коэффициенты | всего в текущем уровне цен
1 | 2 | 3 |  |  |  | 4 | 5 | 6 | 7 | 8 | 9 | 10 | 11 | 12
Раздел 1. Проектные работы | [32 empty] | Раздел 1. Проектные работы
Предпроектное обследование (ППО) электроустановок | [33 empty] | Предпроектное обследование (ППО) электроустановок
1 | КП ООО "Ресурсэнергоснаб" | - обследование МКД |  |  |  | шт | 9 | 1 | 9 |  |  | 525.63 |  | 4730.67 | [20 empty] | - обследование МКД
|  | Всего по позиции |  |  |  | 12: 4730.67 | [21 empty] | Всего по позиции
2 | КП ООО "Ресурсэнергоснаб" | - радиобследование МКД |  |  |  | шт | 9 | 1 | 9 |  |  | 51.03 |  | 459.27 | [20 empty] | - радиобследование МКД
|  | Всего по позиции |  |  |  | 12: 459.27 | [21 empty] | Всего по позиции
Проведение проектных работ и согласований, включая разработку проектной и технической документации в соответствии с ТЗ | [33 empty] | Проведение проектных работ и согласований, включая разработку проектной и технической документации в соответствии с ТЗ
3 | КП ООО "Ресурсэнергоснаб" | - проектные работы |  |  |  | шт | 9 | 1 | 9 |  |  | 576.58 |  | 5189.22 | [20 empty] | - проектные работы
|  | Всего по позиции |  |  |  | 12: 5189.22 | [21 empty] | Всего по позиции
|  | Итоги по разделу 1 Проектные работы : | [34 empty] | Итоги по разделу 1 Проектные работы :
|  | Итого прямые затраты (справочно) |  |  |  | 12: 10379.16 | [23 empty] | Итого прямые затраты (справочно)
|  | в том числе: | [35 empty] | в том числе:
|  | Материалы |  |  |  | 12: 10379.16 | [23 empty] | Материалы
|  | Монтажные работы |  |  |  | 12: 10379.16 | [23 empty] | Монтажные работы
|  | в том числе: | [35 empty] | в том числе:
|  | материалы |  |  |  | 12: 10379.16 | [23 empty] | материалы
|  | Итого по разделу 1 Проектные работы |  |  |  | 12: 10379.16 | [24 empty] | Итого по разделу 1 Проектные работы
Раздел 2. Демонтажные работы | [32 empty] | Раздел 2. Демонтажные работы
4 | ГЭСНм08-03-600-01 | Счетчики, устанавливаемые на готовом основании: однофазные |  |  |  | 4: шт; 5: 8; 6: 1; 7: 8 | [20 empty] | Счетчики, устанавливаемые на готовом основании: однофазные
| 571/пр_2022_п.84_т.3_стр.1_стб.3 | Демонтаж оборудования, пригодного для дальнейшего использования, со снятием с места установки, необходимой (частичной) разборкой и консервированием с целью длительного или кратковременного хранения ОЗП=0,7; ЭМ=0,7 к расх.; ЗПМ=0,7; МАТ=0 к расх.; ТЗ=0,7; ТЗМ=0,7 | [37 empty] | Демонтаж оборудования, пригодного для дальнейшего использования, со снятием с места установки, необходимой (частичной) разборкой и консервированием с целью длительного или кратковременного хранения ОЗП=0,7; ЭМ=0,7 к расх.; ЗПМ=0,7; МАТ=0 к расх.; ТЗ=0,7; ТЗМ=0,7
| 1 | ОТ(ЗТ) |  |  |  | 4: чел.-ч; 7: 1.568; 12: 761.56 | [26 empty] | ОТ(ЗТ)
| 1-100-42 | Средний разряд работы 4,2 |  |  |  | чел.-ч | 0.28 | 0.7 | 1.568 |  |  | 485.69 |  | 761.56 | [27 empty] | Средний разряд работы 4,2
| 2 | ЭМ |  |  |  | 12: 139.87 | [26 empty] | ЭМ
|  | ОТм(ЗТм) |  |  |  | 4: чел.-ч; 7: 0.112; 12: 61.89 | [26 empty] | ОТм(ЗТм)
| 91.05.05-015 | Краны на автомобильном ходу, грузоподъемность 16 т |  |  |  | маш.-ч | 0.01 | 0.7 | 0.056 |  |  | 1804.71 |  | 101.06 | [27 empty] | Краны на автомобильном ходу, грузоподъемность 16 т
| 4-100-060 | ОТм(Зтм) Средний разряд машинистов 6 |  |  |  | чел.-ч | 0.01 | 0.7 | 0.056 |  |  | 633.51 |  | 35.48 | [28 empty] | ОТм(Зтм) Средний разряд машинистов 6
| 91.14.02-001 | Автомобили бортовые, грузоподъемность до 5 т |  |  |  | маш.-ч | 0.01 | 0.7 | 0.056 | 477.92 | 1.45 | 692.98 |  | 38.81 | [27 empty] | Автомобили бортовые, грузоподъемность до 5 т
| 4-100-040 | ОТм(Зтм) Средний разряд машинистов 4 |  |  |  | чел.-ч | 0.01 | 0.7 | 0.056 |  |  | 471.61 |  | 26.41 | [28 empty] | ОТм(Зтм) Средний разряд машинистов 4
| 4 | М |  |  |  | 12: 0 | [26 empty] | М
| 01.7.15.04-0011 | Винты стальные с полукруглой головкой, длина 50 мм |  |  |  | т | 3e-05 | 0 | 0 | 127406 | 1.5 | 191109 |  | 0 | [27 empty] | Винты стальные с полукруглой головкой, длина 50 мм
|  | Итого прямые затраты |  |  |  | 12: 963.32 | [29 empty] | Итого прямые затраты
4.1 | 421/пр_2020_п.75_пп.а | Вспомогательные ненормируемые материальные ресурсы |  |  |  | 4: %; 5: 2; 7: 2; 11: 0.7; 12: 15.23 | [30 empty] | Вспомогательные ненормируемые материальные ресурсы
|  | ФОТ |  |  |  | 12: 823.45 | [31 empty] | ФОТ
| Пр/812-049.3-1 | НР Электротехнические установки на других объектах |  |  |  | 4: %; 5: 97; 7: 97; 12: 798.75 | [31 empty] | НР Электротехнические установки на других объектах
| Пр/774-049.3 | СП Электротехнические установки на других объектах |  |  |  | 4: %; 5: 51; 7: 51; 12: 419.96 | [31 empty] | СП Электротехнические установки на других объектах
|  | Всего по позиции |  |  |  | 10: 274.66; 12: 2197.26 | [21 empty] | Всего по позиции
5 | ГЭСНм08-03-600-02 | Счетчики, устанавливаемые на готовом основании: трехфазные | [32 empty] | Счетчики, устанавливаемые на готовом основании: трехфазные | bar: 4 to 7
| 571/пр_2022_п.84_т.3_стр.1_стб.3 | Демонтаж оборудования, пригодного для дальнейшего использования, со снятием с места установки, необходимой (частичной) разборкой и консервированием с целью длительного или кратковременного хранения ОЗП=0,7; ЭМ=0,7 к расх.; ЗПМ=0,7; МАТ=0 к расх.; ТЗ=0,7; ТЗМ=0,7 | [37 empty] | Демонтаж оборудования, пригодного для дальнейшего использования, со снятием с места установки, необходимой (частичной) разборкой и консервированием с целью длительного или кратковременного хранения ОЗП=0,7; ЭМ=0,7 к расх.; ЗПМ=0,7; МАТ=0 к расх.; ТЗ=0,7; ТЗМ=0,7
| 1 | ОТ(ЗТ) |  |  |  | 4: чел.-ч; 7: 0.49; 12: 237.99 | [26 empty] | ОТ(ЗТ)
| 1-100-42 | Средний разряд работы 4,2 |  |  |  | чел.-ч | 0.7 | 0.7 | 0.49 |  |  | 485.69 |  | 237.99 | [27 empty] | Средний разряд работы 4,2
| 2 | ЭМ |  |  |  | 12: 17.48 | [26 empty] | ЭМ
|  | ОТм(ЗТм) |  |  |  | 4: чел.-ч; 7: 0.014; 12: 7.73 | [26 empty] | ОТм(ЗТм)
| 91.05.05-015 | Краны на автомобильном ходу, грузоподъемность 16 т |  |  |  | маш.-ч | 0.01 | 0.7 | 0.007 |  |  | 1804.71 |  | 12.63 | [27 empty] | Краны на автомобильном ходу, грузоподъемность 16 т
| 4-100-060 | ОТм(Зтм) Средний разряд машинистов 6 |  |  |  | чел.-ч | 0.01 | 0.7 | 0.007 |  |  | 633.51 |  | 4.43 | [28 empty] | ОТм(Зтм) Средний разряд машинистов 6
| 91.14.02-001 | Автомобили бортовые, грузоподъемность до 5 т |  |  |  | маш.-ч | 0.01 | 0.7 | 0.007 | 477.92 | 1.45 | 692.98 |  | 4.85 | [27 empty] | Автомобили бортовые, грузоподъемность до 5 т
| 4-100-040 | ОТм(Зтм) Средний разряд машинистов 4 |  |  |  | чел.-ч | 0.01 | 0.7 | 0.007 |  |  | 471.61 |  | 3.3 | [28 empty] | ОТм(Зтм) Средний разряд машинистов 4
| 4 | М |  |  |  | 12: 0 | [26 empty] | М
| 01.7.15.04-0011 | Винты стальные с полукруглой головкой, длина 50 мм |  |  |  | т | 3e-05 | 0 | 0 | 127406 | 1.5 | 191109 |  | 0 | [27 empty] | Винты стальные с полукруглой головкой, длина 50 мм
|  | Итого прямые затраты |  |  |  | 12: 263.2 | [29 empty] | Итого прямые затраты
5.1 | 421/пр_2020_п.75_пп.а | Вспомогательные ненормируемые материальные ресурсы |  |  |  | 4: %; 5: 2; 7: 2; 11: 0.7; 12: 4.76 | [30 empty] | Вспомогательные ненормируемые материальные ресурсы
|  | ФОТ |  |  |  | 12: 245.72 | [31 empty] | ФОТ
| Пр/812-049.3-1 | НР Электротехнические установки на других объектах |  |  |  | 4: %; 5: 97; 7: 97; 12: 238.35 | [31 empty] | НР Электротехнические установки на других объектах
| Пр/774-049.3 | СП Электротехнические установки на других объектах |  |  |  | 4: %; 5: 51; 7: 51; 12: 125.32 | [31 empty] | СП Электротехнические установки на других объектах
|  | Всего по позиции |  |  |  | 10: 631.63; 12: 631.63 | [21 empty] | Всего по позиции
|  | Итоги по разделу 2 Демонтажные работы : | [34 empty] | Итоги по разделу 2 Демонтажные работы :
|  | Итого прямые затраты (справочно) |  |  |  | 12: 1246.51 | [23 empty] | Итого прямые затраты (справочно)
|  | в том числе: | [35 empty] | в том числе:
|  | Оплата труда рабочих |  |  |  | 12: 999.55 | [23 empty] | Оплата труда рабочих
|  | Эксплуатация машин |  |  |  | 12: 157.35 | [23 empty] | Эксплуатация машин
|  | Оплата труда машинистов (Отм) |  |  |  | 12: 69.62 | [23 empty] | Оплата труда машинистов (Отм)
|  | Материалы |  |  |  | 12: 19.99 | [23 empty] | Материалы
|  | Монтажные работы |  |  |  | 12: 2828.89 | [23 empty] | Монтажные работы
|  | в том числе: | [35 empty] | в том числе:
|  | оплата труда |  |  |  | 12: 999.55 | [23 empty] | оплата труда
|  | эксплуатация машин и механизмов |  |  |  | 12: 157.35 | [23 empty] | эксплуатация машин и механизмов
|  | оплата труда машинистов (Отм) |  |  |  | 12: 69.62 | [23 empty] | оплата труда машинистов (Отм)
|  | материалы |  |  |  | 12: 19.99 | [23 empty] | материалы
|  | накладные расходы |  |  |  | 12: 1037.1 | [23 empty] | накладные расходы
|  | сметная прибыль |  |  |  | 12: 545.28 | [23 empty] | сметная прибыль
|  | Итого ФОТ (справочно) |  |  |  | 12: 1069.17 | [23 empty] | Итого ФОТ (справочно)
|  | Итого накладные расходы (справочно) |  |  |  | 12: 1037.1 | [23 empty] | Итого накладные расходы (справочно)
|  | Итого сметная прибыль (справочно) |  |  |  | 12: 545.28 | [23 empty] | Итого сметная прибыль (справочно)
|  | Итого по разделу 2 Демонтажные работы |  |  |  | 12: 2828.89 | [24 empty] | Итого по разделу 2 Демонтажные работы
|  | Справочно | [44 empty] | Справочно
|  | затраты труда рабочих |  |  |  | 7: 2.058 | [33 empty] | затраты труда рабочих
|  | затраты труда машинистов |  |  |  | 7: 0.126 | [33 empty] | затраты труда машинистов
Раздел 3. Строительно-монтажные работы | [32 empty] | Раздел 3. Строительно-монтажные работы
6 | ГЭСНм08-03-600-01 | Счетчики, устанавливаемые на готовом основании: однофазные |  |  |  | 4: шт; 5: 8; 6: 1; 7: 8 | [20 empty] | Счетчики, устанавливаемые на готовом основании: однофазные
| 1 | ОТ(ЗТ) |  |  |  | 4: чел.-ч; 7: 2.24; 12: 1087.95 | [26 empty] | ОТ(ЗТ)
| 1-100-42 | Средний разряд работы 4,2 |  |  |  | 4: чел.-ч; 5: 0.28; 7: 2.24; 10: 485.69; 12: 1087.95 | [27 empty] | Средний разряд работы 4,2
| 2 | ЭМ |  |  |  | 12: 199.82 | [26 empty] | ЭМ
|  | ОТм(ЗТм) |  |  |  | 4: чел.-ч; 7: 0.16; 12: 88.41 | [26 empty] | ОТм(ЗТм)
| 91.05.05-015 | Краны на автомобильном ходу, грузоподъемность 16 т |  |  |  | 4: маш.-ч; 5: 0.01; 7: 0.08; 10: 1804.71; 12: 144.38 | [27 empty] | Краны на автомобильном ходу, грузоподъемность 16 т
| 4-100-060 | ОТм(Зтм) Средний разряд машинистов 6 |  |  |  | 4: чел.-ч; 5: 0.01; 7: 0.08; 10: 633.51; 12: 50.68 | [28 empty] | ОТм(Зтм) Средний разряд машинистов 6
| 91.14.02-001 | Автомобили бортовые, грузоподъемность до 5 т |  |  |  | маш.-ч | 0.01 |  | 0.08 | 477.92 | 1.45 | 692.98 |  | 55.44 | [27 empty] | Автомобили бортовые, грузоподъемность до 5 т
| 4-100-040 | ОТм(Зтм) Средний разряд машинистов 4 |  |  |  | 4: чел.-ч; 5: 0.01; 7: 0.08; 10: 471.61; 12: 37.73 | [28 empty] | ОТм(Зтм) Средний разряд машинистов 4
| 4 | М |  |  |  | 12: 45.87 | [26 empty] | М
| 01.7.15.04-0011 | Винты стальные с полукруглой головкой, длина 50 мм |  |  |  | т | 3e-05 |  | 0.00024 | 127406 | 1.5 | 191109 |  | 45.87 | [27 empty] | Винты стальные с полукруглой головкой, длина 50 мм
|  | Итого прямые затраты |  |  |  | 12: 1422.05 | [29 empty] | Итого прямые затраты
6.1 | 421/пр_2020_п.75_пп.а | Вспомогательные ненормируемые материальные ресурсы |  |  |  | 4: %; 5: 2; 7: 2; 12: 21.76 | [30 empty] | Вспомогательные ненормируемые материальные ресурсы
|  | ФОТ |  |  |  | 12: 1176.36 | [31 empty] | ФОТ
| Пр/812-049.3-1 | НР Электротехнические установки на других объектах |  |  |  | 4: %; 5: 97; 7: 97; 12: 1141.07 | [31 empty] | НР Электротехнические установки на других объектах
| Пр/774-049.3 | СП Электротехнические установки на других объектах |  |  |  | 4: %; 5: 51; 7: 51; 12: 599.94 | [31 empty] | СП Электротехнические установки на других объектах
|  | Всего по позиции |  |  |  | 10: 398.1; 12: 3184.82 | [21 empty] | Всего по позиции
7 О | ТЦ_62.5.01.04-0011_7724416510_01 | Счетчик электроэнергии 1 ф. |  |  |  | шт | 8 | 1 | 8 |  |  | 13458.13 |  | 107665.04 | [20 empty] | Счетчик электроэнергии 1 ф.
|  | Всего по позиции |  |  |  | 12: 107665.04 | [21 empty] | Всего по позиции
8 О | ТЦ_62.5.01.04-0011_7724416510_01 | Антивандальный дисплей для съема показаний |  |  |  | шт | 8 | 1 | 8 |  |  | 6666.67 |  | 53333.36 | [20 empty] | Дисплей для съема показаний
|  | Всего по позиции |  |  |  | 12: 53333.36 | [21 empty] | Всего по позиции
9 | ГЭСНм08-03-600-02 | Счетчики, устанавливаемые на готовом основании: трехфазные | [32 empty] | Счетчики, устанавливаемые на готовом основании: трехфазные | bar: 4 to 7
| 1 | ОТ(ЗТ) |  |  |  | 4: чел.-ч; 7: 0.7; 12: 339.98 | [26 empty] | ОТ(ЗТ)
| 1-100-42 | Средний разряд работы 4,2 |  |  |  | 4: чел.-ч; 5: 0.7; 7: 0.7; 10: 485.69; 12: 339.98 | [27 empty] | Средний разряд работы 4,2
| 2 | ЭМ |  |  |  | 12: 24.98 | [26 empty] | ЭМ
|  | ОТм(ЗТм) |  |  |  | 4: чел.-ч; 7: 0.02; 12: 11.06 | [26 empty] | ОТм(ЗТм)
| 91.05.05-015 | Краны на автомобильном ходу, грузоподъемность 16 т |  |  |  | 4: маш.-ч; 5: 0.01; 7: 0.01; 10: 1804.71; 12: 18.05 | [27 empty] | Краны на автомобильном ходу, грузоподъемность 16 т
| 4-100-060 | ОТм(Зтм) Средний разряд машинистов 6 |  |  |  | 4: чел.-ч; 5: 0.01; 7: 0.01; 10: 633.51; 12: 6.34 | [28 empty] | ОТм(Зтм) Средний разряд машинистов 6
| 91.14.02-001 | Автомобили бортовые, грузоподъемность до 5 т |  |  |  | маш.-ч | 0.01 |  | 0.01 | 477.92 | 1.45 | 692.98 |  | 6.93 | [27 empty] | Автомобили бортовые, грузоподъемность до 5 т
| 4-100-040 | ОТм(Зтм) Средний разряд машинистов 4 |  |  |  | 4: чел.-ч; 5: 0.01; 7: 0.01; 10: 471.61; 12: 4.72 | [28 empty] | ОТм(Зтм) Средний разряд машинистов 4
| 4 | М |  |  |  | 12: 5.73 | [26 empty] | М
| 01.7.15.04-0011 | Винты стальные с полукруглой головкой, длина 50 мм |  |  |  | т | 3e-05 |  | 3e-05 | 127406 | 1.5 | 191109 |  | 5.73 | [27 empty] | Винты стальные с полукруглой головкой, длина 50 мм
|  | Итого прямые затраты |  |  |  | 12: 381.75 | [29 empty] | Итого прямые затраты
9.1 | 421/пр_2020_п.75_пп.а | Вспомогательные ненормируемые материальные ресурсы |  |  |  | 4: %; 5: 2; 7: 2; 12: 6.8 | [30 empty] | Вспомогательные ненормируемые материальные ресурсы
|  | ФОТ |  |  |  | 12: 351.04 | [31 empty] | ФОТ
| Пр/812-049.3-1 | НР Электротехнические установки на других объектах |  |  |  | 4: %; 5: 97; 7: 97; 12: 340.51 | [31 empty] | НР Электротехнические установки на других объектах
| Пр/774-049.3 | СП Электротехнические установки на других объектах |  |  |  | 4: %; 5: 51; 7: 51; 12: 179.03 | [31 empty] | СП Электротехнические установки на других объектах
|  | Всего по позиции |  |  |  | 10: 908.09; 12: 908.09 | [21 empty] | Всего по позиции
10 О | ТЦ_62.5.01.04-0023_7724416510_01 | 3 ф. прибор учета электрической энергии прямого включения 5-80 А |  |  |  | шт | 1 | 1 | 1 |  |  | 17333.33 |  | 17333.33 | [20 empty] | 3 ф. прибор учета электрической энергии прямого включения 5-80 А
|  | Всего по позиции |  |  |  | 12: 17333.33 | [21 empty] | Всего по позиции
11 | ФСБЦ-20.2.08.01-0002 | DIN-рейки металлические, оцинкованные, размеры 7,5х35х300 мм |  |  |  | 100 шт | 0.01 | 1 | 0.01 | 4298.19 | 1.23 | 5286.77 |  | 52.87 | [20 empty] | DIN-рейки металлические, оцинкованные, размеры 7,5х35х300 мм
|  | Всего по позиции |  |  |  | 12: 52.87 | [21 empty] | Всего по позиции
12 | ФСБЦ-20.2.08.01-0003 | DIN-рейки металлические, оцинкованные, размеры 7,5х35х1000 мм |  |  |  | 100 шт | 0.01 | 1 | 0.01 | 9732.66 | 1.23 | 11971.17 |  | 119.71 | [20 empty] | DIN-рейки металлические, оцинкованные, размеры 7,5х35х1000 мм
|  | Всего по позиции |  |  |  | 12: 119.71 | [21 empty] | Всего по позиции
13 | ГЭСНм10-06-034-12 | Коробка распределительная настенная на кабеле с пластмассовой оболочкой |  |  |  | 4: коробка; 5: 3; 6: 1; 7: 3 | [20 empty] | Коробка распределительная настенная на кабеле с пластмассовой оболочкой
| 1 | ОТ(ЗТ) |  |  |  | 4: чел.-ч; 7: 6; 12: 2829.66 | [26 empty] | ОТ(ЗТ)
| 1-100-40 | Средний разряд работы 4,0 |  |  |  | 4: чел.-ч; 5: 2; 7: 6; 10: 471.61; 12: 2829.66 | [27 empty] | Средний разряд работы 4,0
| 2 | ЭМ |  |  |  | 12: 1462.2 | [26 empty] | ЭМ
|  | ОТм(ЗТм) |  |  |  | 4: чел.-ч; 7: 1.02; 12: 552.84 | [26 empty] | ОТм(ЗТм)
| 91.11.01-012 | Машины монтажные для выполнения работ при прокладке и монтаже кабеля на базе автомобиля |  |  |  | маш.-ч | 0.34 |  | 1.02 | 995.51 | 1.44 | 1433.53 |  | 1462.2 | [27 empty] | Машины монтажные для выполнения работ при прокладке и монтаже кабеля на базе автомобиля
| 4-100-050 | ОТм(Зтм) Средний разряд машинистов 5 |  |  |  | 4: чел.-ч; 5: 0.34; 7: 1.02; 10: 542; 12: 552.84 | [28 empty] | ОТм(Зтм) Средний разряд машинистов 5
| 4 | М |  |  |  | 12: 891.45 | [26 empty] | М
| 01.3.01.01-0001 | Бензин авиационный Б-70 |  |  |  | т | 0.0015 |  | 0.0045 | 116448.72 | 1.28 | 149054.36 |  | 670.74 | [27 empty] | Бензин авиационный Б-70
| 01.3.02.09-0022 | Пропан-бутан смесь техническая |  |  |  | кг | 0.103 |  | 0.309 | 41.38 | 1.46 | 60.41 |  | 18.67 | [27 empty] | Пропан-бутан смесь техническая
| 01.3.05.17-0002 | Канифоль сосновая |  |  |  | кг | 0.02 |  | 0.06 | 284.15 | 1.71 | 485.9 |  | 29.15 | [27 empty] | Канифоль сосновая
| 01.7.06.03-0023 | Ленты полиэтиленовые с липким слоем, прозрачные, ширина 20 мм, толщина 0,08 мм |  |  |  | кг | 0.02 |  | 0.06 | 675.01 | 1.65 | 1113.77 |  | 66.83 | [27 empty] | Ленты полиэтиленовые с липким слоем, прозрачные, ширина 20 мм, толщина 0,08 мм
| 01.7.20.04-0003 | Нить мешкозашивочная прошивочная полиэфирная из штапельного лавсана (суровая) |  |  |  | кг | 0.004 |  | 0.012 | 373.74 | 2.12 | 792.33 |  | 9.51 | [27 empty] | Нить мешкозашивочная прошивочная полиэфирная из штапельного лавсана (суровая)
| 10.3.02.03-0011 | Припои оловянно-свинцовые бессурьмянистые, марка ПОС30 |  |  |  | кг | 0.02 |  | 0.06 | 931.11 | 1.62 | 1508.4 |  | 90.5 | [27 empty] | Припои оловянно-свинцовые бессурьмянистые, марка ПОС30
| 14.4.03.03-0102 | Лак битумный БТ-577 |  |  |  | т | 2e-05 |  | 6e-05 | 80020.98 | 1.26 | 100826.43 |  | 6.05 | [27 empty] | Лак битумный БТ-577
|  | Итого прямые затраты |  |  |  | 12: 5736.15 | [29 empty] | Итого прямые затраты
13.1 | 421/пр_2020_п.75_пп.а | Вспомогательные ненормируемые материальные ресурсы |  |  |  | 4: %; 5: 2; 7: 2; 12: 56.59 | [30 empty] | Вспомогательные ненормируемые материальные ресурсы
|  | ФОТ |  |  |  | 12: 3382.5 | [31 empty] | ФОТ
| Пр/812-051.1-1 | НР Прокладка и монтаж сетей связи |  |  |  | 4: %; 5: 90; 7: 90; 12: 3044.25 | [31 empty] | НР Прокладка и монтаж сетей связи
| Пр/774-051.1 | СП Прокладка и монтаж сетей связи |  |  |  | 4: %; 5: 46; 7: 46; 12: 1555.95 | [31 empty] | СП Прокладка и монтаж сетей связи
|  | Всего по позиции |  |  |  | 10: 3464.31; 12: 10392.94 | [21 empty] | Всего по позиции
14 | ФСБЦ-20.5.02.10-0011 | Коробка распределительная УК-2П |  |  |  | шт | 3 | 1 | 3 | 11.82 | 1.11 | 13.12 |  | 39.36 | [20 empty] | Коробка распределительная УК-2П
|  | Всего по позиции |  |  |  | 12: 39.36 | [21 empty] | Всего по позиции
15 | ГЭСНм08-03-526-01 | Автомат одно-, двух-, трехполюсный, устанавливаемый на конструкции: на стене или колонне, на ток до 25 А | [32 empty] | Автомат одно-, двух-, трехполюсный, устанавливаемый на конструкции: на стене или колонне, на ток до 25 А | bar: 4 to 7
| 1 | ОТ(ЗТ) |  |  |  | 4: чел.-ч; 7: 1.34; 12: 624.88 | [26 empty] | ОТ(ЗТ)
| 1-100-39 | Средний разряд работы 3,9 |  |  |  | 4: чел.-ч; 5: 1.34; 7: 1.34; 10: 466.33; 12: 624.88 | [27 empty] | Средний разряд работы 3,9
| 2 | ЭМ |  |  |  | 12: 2.93 | [26 empty] | ЭМ
| 91.17.04-233 | Аппараты сварочные для ручной дуговой сварки, сварочный ток до 350 А |  |  |  | 4: маш.-ч; 5: 0.108; 7: 0.108; 10: 27.12; 12: 2.93 | [27 empty] | Аппараты сварочные для ручной дуговой сварки, сварочный ток до 350 А
| 4 | М |  |  |  | 12: 303.81 | [26 empty] | М
| 01.3.01.02-0002 | Вазелин технический |  |  |  | кг | 0.006 |  | 0.006 | 150.04 | 1.6 | 240.06 |  | 1.44 | [27 empty] | Вазелин технический
| 01.7.02.09-0002 | Шпагат бумажный, диаметр 2,5 мм |  |  |  | кг | 0.001 |  | 0.001 | 187.38 | 1.04 | 194.88 |  | 0.19 | [27 empty] | Шпагат бумажный, диаметр 2,5 мм
| 01.7.03.04-0001 | Электроэнергия |  |  |  | 4: кВт-ч; 5: 0.0208; 7: 0.0208; 10: 5.69; 12: 0.12 | [27 empty] | Электроэнергия
| 01.7.06.05-0041 | Ленты изоляционные хлопчатобумажные прорезиненные для электромонтажных и ремонтных работ, цвет черный, ширина 20 мм, толщина 0,35 мм |  |  |  | м | 1 |  | 1 | 5.87 | 1.04 | 6.1 |  | 6.1 | [27 empty] | Ленты изоляционные хлопчатобумажные прорезиненные для электромонтажных и ремонтных работ, цвет черный, ширина 20 мм, толщина 0,35 мм
| 01.7.11.07-0227 | Электроды сварочные для сварки низколегированных и углеродистых сталей УОНИ 13/45, Э42А, диаметр 4-5 мм |  |  |  | кг | 0.07 |  | 0.07 | 155.63 | 1.3 | 202.32 |  | 14.16 | [27 empty] | Электроды сварочные для сварки низколегированных и углеродистых сталей УОНИ 13/45, Э42А, диаметр 4-5 мм
| 01.7.15.03-0042 | Болты с гайками и шайбами строительные |  |  |  | кг | 0.049 |  | 0.049 | 174.93 | 1.2 | 209.92 |  | 10.29 | [27 empty] | Болты с гайками и шайбами строительные
| 01.7.15.07-0014 | Дюбели распорные полипропиленовые |  |  |  | 100 шт | 0.014 |  | 0.014 | 41.71 | 1.5 | 62.57 |  | 0.88 | [27 empty] | Дюбели распорные полипропиленовые
| 01.7.20.04-0005 | Нитки швейные армированные |  |  |  | кг | 0.001 |  | 0.001 | 395.65 | 2.12 | 838.78 |  | 0.84 | [27 empty] | Нитки швейные армированные
| 07.2.07.04-0007 | Конструкции стальные индивидуального изготовления из сортового проката |  |  |  | 4: т; 5: 0.001; 7: 0.001; 10: 147599.6; 12: 147.6 | [27 empty] | Конструкции стальные индивидуального изготовления из сортового проката
| 14.4.02.04-0142 | Краска масляная МА-0115, мумия, сурик железный |  |  |  | кг | 0.036 |  | 0.036 | 79.88 | 1.68 | 134.2 |  | 4.83 | [27 empty] | Краска масляная МА-0115, мумия, сурик железный
| 14.4.03.06-0001 | Лак электроизоляционный МЛ-92 |  |  |  | кг | 0.006 |  | 0.006 | 157.44 | 1.23 | 193.65 |  | 1.16 | [27 empty] | Лак электроизоляционный МЛ-92
| 20.1.02.23-0082 | Перемычки гибкие, тип ПГС-50 |  |  |  | 10 шт | 0.1 |  | 0.1 | 944.69 | 1.23 | 1161.97 |  | 116.2 | [27 empty] | Перемычки гибкие, тип ПГС-50
|  | Итого прямые затраты |  |  |  | 12: 931.62 | [29 empty] | Итого прямые затраты
15.1 | 421/пр_2020_п.75_пп.а | Вспомогательные ненормируемые материальные ресурсы |  |  |  | 4: %; 5: 2; 7: 2; 12: 12.5 | [30 empty] | Вспомогательные ненормируемые материальные ресурсы
|  | ФОТ |  |  |  | 12: 624.88 | [31 empty] | ФОТ
| Пр/812-049.3-1 | НР Электротехнические установки на других объектах |  |  |  | 4: %; 5: 97; 7: 97; 12: 606.13 | [31 empty] | НР Электротехнические установки на других объектах
| Пр/774-049.3 | СП Электротехнические установки на других объектах |  |  |  | 4: %; 5: 51; 7: 51; 12: 318.69 | [31 empty] | СП Электротехнические установки на других объектах
|  | Всего по позиции |  |  |  | 10: 1868.94; 12: 1868.94 | [21 empty] | Всего по позиции
16 О | ТЦ_62.1.01.09_3812998814_01 | Выключатель автоматический ВА47-63-1Р 2А В, EKF PROxima |  |  |  | шт | 1 | 1 | 1 |  |  | 246.88 |  | 246.88 | [20 empty] | Выключатель автоматический ВА47-63-1Р 2А В, EKF PROxima
|  | Всего по позиции |  |  |  | 12: 246.88 | [21 empty] | Всего по позиции
17 | ГЭСНм08-03-526-02 | Автомат одно-, двух-, трехполюсный, устанавливаемый на конструкции: на стене или колонне, на ток до 100 А |  |  |  | 4: шт; 5: 9; 6: 1; 7: 9 | [20 empty] | Автомат одно-, двух-, трехполюсный, устанавливаемый на конструкции: на стене или колонне, на ток до 100 А
| 1 | ОТ(ЗТ) |  |  |  | 4: чел.-ч; 7: 18; 12: 8393.94 | [26 empty] | ОТ(ЗТ)
| 1-100-39 | Средний разряд работы 3,9 |  |  |  | 4: чел.-ч; 5: 2; 7: 18; 10: 466.33; 12: 8393.94 | [27 empty] | Средний разряд работы 3,9
| 2 | ЭМ |  |  |  | 12: 282 | [26 empty] | ЭМ
|  | ОТм(ЗТм) |  |  |  | 4: чел.-ч; 7: 0.18; 12: 99.46 | [26 empty] | ОТм(ЗТм)
| 91.05.05-015 | Краны на автомобильном ходу, грузоподъемность 16 т |  |  |  | 4: маш.-ч; 5: 0.01; 7: 0.09; 10: 1804.71; 12: 162.42 | [27 empty] | Краны на автомобильном ходу, грузоподъемность 16 т
| 4-100-060 | ОТм(Зтм) Средний разряд машинистов 6 |  |  |  | 4: чел.-ч; 5: 0.01; 7: 0.09; 10: 633.51; 12: 57.02 | [28 empty] | ОТм(Зтм) Средний разряд машинистов 6
| 91.14.02-001 | Автомобили бортовые, грузоподъемность до 5 т |  |  |  | маш.-ч | 0.01 |  | 0.09 | 477.92 | 1.45 | 692.98 |  | 62.37 | [27 empty] | Автомобили бортовые, грузоподъемность до 5 т
| 4-100-040 | ОТм(Зтм) Средний разряд машинистов 4 |  |  |  | 4: чел.-ч; 5: 0.01; 7: 0.09; 10: 471.61; 12: 42.44 | [28 empty] | ОТм(Зтм) Средний разряд машинистов 4
| 91.17.04-233 | Аппараты сварочные для ручной дуговой сварки, сварочный ток до 350 А |  |  |  | 4: маш.-ч; 5: 0.108; 7: 0.972; 10: 27.12; 12: 26.36 | [27 empty] | Аппараты сварочные для ручной дуговой сварки, сварочный ток до 350 А
| 91.21.16-012 | Прессы гидравлические с электроприводом |  |  |  | 4: маш.-ч; 5: 0.175; 7: 1.575; 10: 19.59; 12: 30.85 | [27 empty] | Прессы гидравлические с электроприводом
| 4 | М |  |  |  | 12: 4844.33 | [26 empty] | М
| 01.3.01.02-0002 | Вазелин технический |  |  |  | кг | 0.009 |  | 0.081 | 150.04 | 1.6 | 240.06 |  | 19.44 | [27 empty] | Вазелин технический
| 01.7.02.09-0002 | Шпагат бумажный, диаметр 2,5 мм |  |  |  | кг | 0.004 |  | 0.036 | 187.38 | 1.04 | 194.88 |  | 7.02 | [27 empty] | Шпагат бумажный, диаметр 2,5 мм
| 01.7.03.04-0001 | Электроэнергия |  |  |  | 4: кВт-ч; 5: 0.0208; 7: 0.1872; 10: 5.69; 12: 1.07 | [27 empty] | Электроэнергия
| 01.7.06.05-0041 | Ленты изоляционные хлопчатобумажные прорезиненные для электромонтажных и ремонтных работ, цвет черный, ширина 20 мм, толщина 0,35 мм |  |  |  | м | 3 |  | 27 | 5.87 | 1.04 | 6.1 |  | 164.7 | [27 empty] | Ленты изоляционные хлопчатобумажные прорезиненные для электромонтажных и ремонтных работ, цвет черный, ширина 20 мм, толщина 0,35 мм
| 01.7.11.07-0227 | Электроды сварочные для сварки низколегированных и углеродистых сталей УОНИ 13/45, Э42А, диаметр 4-5 мм |  |  |  | кг | 0.07 |  | 0.63 | 155.63 | 1.3 | 202.32 |  | 127.46 | [27 empty] | Электроды сварочные для сварки низколегированных и углеродистых сталей УОНИ 13/45, Э42А, диаметр 4-5 мм
| 01.7.15.03-0042 | Болты с гайками и шайбами строительные |  |  |  | кг | 0.38 |  | 3.42 | 174.93 | 1.2 | 209.92 |  | 717.93 | [27 empty] | Болты с гайками и шайбами строительные
| 01.7.15.07-0014 | Дюбели распорные полипропиленовые |  |  |  | 100 шт | 0.014 |  | 0.126 | 41.71 | 1.5 | 62.57 |  | 7.88 | [27 empty] | Дюбели распорные полипропиленовые
| 01.7.20.04-0005 | Нитки швейные армированные |  |  |  | кг | 0.002 |  | 0.018 | 395.65 | 2.12 | 838.78 |  | 15.1 | [27 empty] | Нитки швейные армированные
| 07.2.07.04-0007 | Конструкции стальные индивидуального изготовления из сортового проката |  |  |  | 4: т; 5: 0.002; 7: 0.018; 10: 147599.6; 12: 2656.79 | [27 empty] | Конструкции стальные индивидуального изготовления из сортового проката
| 14.4.02.04-0142 | Краска масляная МА-0115, мумия, сурик железный |  |  |  | кг | 0.047 |  | 0.423 | 79.88 | 1.68 | 134.2 |  | 56.77 | [27 empty] | Краска масляная МА-0115, мумия, сурик железный
| 14.4.03.06-0001 | Лак электроизоляционный МЛ-92 |  |  |  | кг | 0.014 |  | 0.126 | 157.44 | 1.23 | 193.65 |  | 24.4 | [27 empty] | Лак электроизоляционный МЛ-92
| 20.1.02.23-0082 | Перемычки гибкие, тип ПГС-50 |  |  |  | 10 шт | 0.1 |  | 0.9 | 944.69 | 1.23 | 1161.97 |  | 1045.77 | [27 empty] | Перемычки гибкие, тип ПГС-50
|  | Итого прямые затраты |  |  |  | 12: 13619.73 | [29 empty] | Итого прямые затраты
17.1 | 421/пр_2020_п.75_пп.а | Вспомогательные ненормируемые материальные ресурсы |  |  |  | 4: %; 5: 2; 7: 2; 12: 167.88 | [30 empty] | Вспомогательные ненормируемые материальные ресурсы
|  | ФОТ |  |  |  | 12: 8493.4 | [31 empty] | ФОТ
| Пр/812-049.3-1 | НР Электротехнические установки на других объектах |  |  |  | 4: %; 5: 97; 7: 97; 12: 8238.6 | [31 empty] | НР Электротехнические установки на других объектах
| Пр/774-049.3 | СП Электротехнические установки на других объектах |  |  |  | 4: %; 5: 51; 7: 51; 12: 4331.63 | [31 empty] | СП Электротехнические установки на других объектах
|  | Всего по позиции |  |  |  | 10: 2928.65; 12: 26357.84 | [21 empty] | Всего по позиции
18 О | ТЦ_62.1.01.09_3812998814_01 | Выключатель автоматический ВА47-100-3Р 80А С, EKF PROxima |  |  |  | шт | 1 | 1 | 1 |  |  | 2049.63 |  | 2049.63 | [20 empty] | Выключатель автоматический ВА47-100-3Р 80А С, EKF PROxima
|  | Всего по позиции |  |  |  | 12: 2049.63 | [21 empty] | Всего по позиции
19 О | ТЦ_62.1.01.09_3812998814_01 | Выключатель автоматический ВА47-63-1Р 40А С, EKF PROxima |  |  |  | шт | 8 | 1 | 8 |  |  | 183.69 |  | 1469.52 | [20 empty] | Выключатель автоматический ВА47-63-1Р 40А С, EKF PROxima
|  | Всего по позиции |  |  |  | 12: 1469.52 | [21 empty] | Всего по позиции
20 | ГЭСНм08-02-411-01 | Рукав металлический наружным диаметром: до 48 мм |  |  |  | 4: 100 м; 5: 1.19; 6: 1; 7: 1.19 | [20 empty] | Рукав металлический наружным диаметром: до 48 мм
| 1 | ОТ(ЗТ) |  |  |  | 4: чел.-ч; 7: 33.0344; 12: 15230.51 | [26 empty] | ОТ(ЗТ)
| 1-100-38 | Средний разряд работы 3,8 |  |  |  | 4: чел.-ч; 5: 27.76; 7: 33.0344; 10: 461.05; 12: 15230.51 | [27 empty] | Средний разряд работы 3,8
| 2 | ЭМ |  |  |  | 12: 997.16 | [26 empty] | ЭМ
|  | ОТм(ЗТм) |  |  |  | 4: чел.-ч; 7: 0.4284; 12: 236.72 | [26 empty] | ОТм(ЗТм)
| 91.05.05-015 | Краны на автомобильном ходу, грузоподъемность 16 т |  |  |  | 4: маш.-ч; 5: 0.18; 7: 0.2142; 10: 1804.71; 12: 386.57 | [27 empty] | Краны на автомобильном ходу, грузоподъемность 16 т
| 4-100-060 | ОТм(Зтм) Средний разряд машинистов 6 |  |  |  | 4: чел.-ч; 5: 0.18; 7: 0.2142; 10: 633.51; 12: 135.7 | [28 empty] | ОТм(Зтм) Средний разряд машинистов 6
| 91.14.02-001 | Автомобили бортовые, грузоподъемность до 5 т |  |  |  | маш.-ч | 0.18 |  | 0.2142 | 477.92 | 1.45 | 692.98 |  | 148.44 | [27 empty] | Автомобили бортовые, грузоподъемность до 5 т
| 4-100-040 | ОТм(Зтм) Средний разряд машинистов 4 |  |  |  | 4: чел.-ч; 5: 0.18; 7: 0.2142; 10: 471.61; 12: 101.02 | [28 empty] | ОТм(Зтм) Средний разряд машинистов 4
| 91.17.04-233 | Аппараты сварочные для ручной дуговой сварки, сварочный ток до 350 А |  |  |  | 4: маш.-ч; 5: 14.32; 7: 17.0408; 10: 27.12; 12: 462.15 | [27 empty] | Аппараты сварочные для ручной дуговой сварки, сварочный ток до 350 А
| 4 | М |  |  |  | 12: 6731.68 | [26 empty] | М
| 01.7.03.04-0001 | Электроэнергия |  |  |  | 4: кВт-ч; 5: 0.568; 7: 0.67592; 10: 5.69; 12: 3.85 | [27 empty] | Электроэнергия
| 01.7.11.07-0227 | Электроды сварочные для сварки низколегированных и углеродистых сталей УОНИ 13/45, Э42А, диаметр 4-5 мм |  |  |  | кг | 1.05 |  | 1.2495 | 155.63 | 1.3 | 202.32 |  | 252.8 | [27 empty] | Электроды сварочные для сварки низколегированных и углеродистых сталей УОНИ 13/45, Э42А, диаметр 4-5 мм
| 01.7.15.04-0011 | Винты стальные с полукруглой головкой, длина 50 мм |  |  |  | т | 0.00218 |  | 0.0025942 | 127406 | 1.5 | 191109 |  | 495.77 | [27 empty] | Винты стальные с полукруглой головкой, длина 50 мм
| 08.3.07.01-0052 | Прокат стальной горячекатаный полосовой, марки стали Ст3сп, Ст3пс, размеры 50х5 мм |  |  |  | т | 0.0515 |  | 0.061285 | 70310.45 | 0.98 | 68904.24 |  | 4222.8 | [27 empty] | Прокат стальной горячекатаный полосовой, марки стали Ст3сп, Ст3пс, размеры 50х5 мм
| 18.5.08.09-0002 | Патрубки стальные |  |  |  | м | 2.5 |  | 2.975 | 272.01 | 1.25 | 340.01 |  | 1011.53 | [27 empty] | Патрубки стальные
| 20.1.02.23-0082 | Перемычки гибкие, тип ПГС-50 |  |  |  | 10 шт | 0.5 |  | 0.595 | 944.69 | 1.23 | 1161.97 |  | 691.37 | [27 empty] | Перемычки гибкие, тип ПГС-50
| 20.2.02.01-0019 | Втулки изолирующие, размеры 65х50х18 мм |  |  |  | 1000 шт | 0.01 |  | 0.0119 | 3658.94 | 1.23 | 4500.5 |  | 53.56 | [27 empty] | Втулки изолирующие, размеры 65х50х18 мм
|  | Итого прямые затраты |  |  |  | 12: 23196.07 | [29 empty] | Итого прямые затраты
20.1 | 421/пр_2020_п.75_пп.а | Вспомогательные ненормируемые материальные ресурсы |  |  |  | 4: %; 5: 2; 7: 2; 12: 304.61 | [30 empty] | Вспомогательные ненормируемые материальные ресурсы
|  | ФОТ |  |  |  | 12: 15467.23 | [31 empty] | ФОТ
| Пр/812-049.3-1 | НР Электротехнические установки на других объектах |  |  |  | 4: %; 5: 97; 7: 97; 12: 15003.21 | [31 empty] | НР Электротехнические установки на других объектах
| Пр/774-049.3 | СП Электротехнические установки на других объектах |  |  |  | 4: %; 5: 51; 7: 51; 12: 7888.29 | [31 empty] | СП Электротехнические установки на других объектах
|  | Всего по позиции |  |  |  | 10: 38985.03; 12: 46392.18 | [21 empty] | Всего по позиции
21 | ФСБЦ-08.1.02.13-0006 | Рукав металлический из стальной оцинкованной ленты, негерметичный, простого профиля, РЗ-ЦХ, диаметр условного прохода 18 мм |  |  |  | м | 15 | 1 | 15 | 37.88 | 1.54 | 58.34 |  | 875.1 | [20 empty] | Рукав металлический из стальной оцинкованной ленты, негерметичный, простого профиля, РЗ-ЦХ, диаметр условного прохода 18 мм
|  | Всего по позиции |  |  |  | 12: 875.1 | [21 empty] | Всего по позиции
22 | ФСБЦ-08.1.02.13-0009 | Рукав металлический из стальной оцинкованной ленты, негерметичный, простого профиля, РЗ-ЦХ, диаметр условного прохода 25 мм |  |  |  | м | 104 | 1 | 104 | 65.92 | 1.54 | 101.52 |  | 10558.08 | [20 empty] | Рукав металлический из стальной оцинкованной ленты, негерметичный, простого профиля, РЗ-ЦХ, диаметр условного прохода 25 мм
|  | Всего по позиции |  |  |  | 12: 10558.08 | [21 empty] | Всего по позиции
23 | ГЭСНм08-02-412-01 | Затягивание провода в проложенные трубы и металлические рукава первого одножильного или многожильного в общей оплетке, суммарное сечение: до 2,5 мм2 |  |  |  | 4: 100 м; 5: 0.15; 6: 1; 7: 0.15 | [20 empty] | Затягивание провода в проложенные трубы и металлические рукава первого одножильного или многожильного в общей оплетке, суммарное сечение: до 2,5 мм2
| 1 | ОТ(ЗТ) |  |  |  | 4: чел.-ч; 7: 0.6735; 12: 310.52 | [26 empty] | ОТ(ЗТ)
| 1-100-38 | Средний разряд работы 3,8 |  |  |  | 4: чел.-ч; 5: 4.49; 7: 0.6735; 10: 461.05; 12: 310.52 | [27 empty] | Средний разряд работы 3,8
| 2 | ЭМ |  |  |  | 12: 3.75 | [26 empty] | ЭМ
|  | ОТм(ЗТм) |  |  |  | 4: чел.-ч; 7: 0.003; 12: 1.66 | [26 empty] | ОТм(ЗТм)
| 91.05.05-015 | Краны на автомобильном ходу, грузоподъемность 16 т |  |  |  | 4: маш.-ч; 5: 0.01; 7: 0.0015; 10: 1804.71; 12: 2.71 | [27 empty] | Краны на автомобильном ходу, грузоподъемность 16 т
| 4-100-060 | ОТм(Зтм) Средний разряд машинистов 6 |  |  |  | 4: чел.-ч; 5: 0.01; 7: 0.0015; 10: 633.51; 12: 0.95 | [28 empty] | ОТм(Зтм) Средний разряд машинистов 6
| 91.14.02-001 | Автомобили бортовые, грузоподъемность до 5 т |  |  |  | маш.-ч | 0.01 |  | 0.0015 | 477.92 | 1.45 | 692.98 |  | 1.04 | [27 empty] | Автомобили бортовые, грузоподъемность до 5 т
| 4-100-040 | ОТм(Зтм) Средний разряд машинистов 4 |  |  |  | 4: чел.-ч; 5: 0.01; 7: 0.0015; 10: 471.61; 12: 0.71 | [28 empty] | ОТм(Зтм) Средний разряд машинистов 4
| 4 | М |  |  |  | 12: 25.94 | [26 empty] | М
| 01.7.06.05-0041 | Ленты изоляционные хлопчатобумажные прорезиненные для электромонтажных и ремонтных работ, цвет черный, ширина 20 мм, толщина 0,35 мм |  |  |  | м | 13.33 |  | 1.9995 | 5.87 | 1.04 | 6.1 |  | 12.2 | [27 empty] | Ленты изоляционные хлопчатобумажные прорезиненные для электромонтажных и ремонтных работ, цвет черный, ширина 20 мм, толщина 0,35 мм
| 01.7.07.20-0002 | Тальк молотый, сорт I |  |  |  | т | 0.00043 |  | 6.45e-05 | 43821.53 | 1.63 | 71429.09 |  | 4.61 | [27 empty] | Тальк молотый, сорт I
| 14.4.02.04-0142 | Краска масляная МА-0115, мумия, сурик железный |  |  |  | кг | 0.02 |  | 0.003 | 79.88 | 1.68 | 134.2 |  | 0.4 | [27 empty] | Краска масляная МА-0115, мумия, сурик железный
| 20.2.01.05-0001 | Гильзы кабельные медные 2,5 мм |  |  |  | 100 шт | 0.05 |  | 0.0075 | 412.93 | 1.27 | 524.42 |  | 3.93 | [27 empty] | Гильзы кабельные медные 2,5 мм
| 20.2.02.01-0011 | Втулки полипропиленовые, диаметр 17 мм |  |  |  | 1000 шт | 0.0122 |  | 0.00183 | 1481.45 | 1.77 | 2622.17 |  | 4.8 | [27 empty] | Втулки полипропиленовые, диаметр 17 мм
|  | Итого прямые затраты |  |  |  | 12: 341.87 | [29 empty] | Итого прямые затраты
23.1 | 421/пр_2020_п.75_пп.а | Вспомогательные ненормируемые материальные ресурсы |  |  |  | 4: %; 5: 2; 7: 2; 12: 6.21 | [30 empty] | Вспомогательные ненормируемые материальные ресурсы
|  | ФОТ |  |  |  | 12: 312.18 | [31 empty] | ФОТ
| Пр/812-049.3-1 | НР Электротехнические установки на других объектах |  |  |  | 4: %; 5: 97; 7: 97; 12: 302.81 | [31 empty] | НР Электротехнические установки на других объектах
| Пр/774-049.3 | СП Электротехнические установки на других объектах |  |  |  | 4: %; 5: 51; 7: 51; 12: 159.21 | [31 empty] | СП Электротехнические установки на других объектах
|  | Всего по позиции |  |  |  | 10: 5400.67; 12: 810.1 | [21 empty] | Всего по позиции
24 | ГЭСНм08-02-412-02 | Затягивание провода в проложенные трубы и металлические рукава первого одножильного или многожильного в общей оплетке, суммарное сечение: до 6 мм2 |  |  |  | 4: 100 м; 5: 1.04; 6: 1; 7: 1.04 | [20 empty] | Затягивание провода в проложенные трубы и металлические рукава первого одножильного или многожильного в общей оплетке, суммарное сечение: до 6 мм2
| 1 | ОТ(ЗТ) |  |  |  | 4: чел.-ч; 7: 5.6056; 12: 2584.46 | [26 empty] | ОТ(ЗТ)
| 1-100-38 | Средний разряд работы 3,8 |  |  |  | 4: чел.-ч; 5: 5.39; 7: 5.6056; 10: 461.05; 12: 2584.46 | [27 empty] | Средний разряд работы 3,8
| 2 | ЭМ |  |  |  | 12: 51.95 | [26 empty] | ЭМ
|  | ОТм(ЗТм) |  |  |  | 4: чел.-ч; 7: 0.0416; 12: 22.99 | [26 empty] | ОТм(ЗТм)
| 91.05.05-015 | Краны на автомобильном ходу, грузоподъемность 16 т |  |  |  | 4: маш.-ч; 5: 0.02; 7: 0.0208; 10: 1804.71; 12: 37.54 | [27 empty] | Краны на автомобильном ходу, грузоподъемность 16 т
| 4-100-060 | ОТм(Зтм) Средний разряд машинистов 6 |  |  |  | 4: чел.-ч; 5: 0.02; 7: 0.0208; 10: 633.51; 12: 13.18 | [28 empty] | ОТм(Зтм) Средний разряд машинистов 6
| 91.14.02-001 | Автомобили бортовые, грузоподъемность до 5 т |  |  |  | маш.-ч | 0.02 |  | 0.0208 | 477.92 | 1.45 | 692.98 |  | 14.41 | [27 empty] | Автомобили бортовые, грузоподъемность до 5 т
| 4-100-040 | ОТм(Зтм) Средний разряд машинистов 4 |  |  |  | 4: чел.-ч; 5: 0.02; 7: 0.0208; 10: 471.61; 12: 9.81 | [28 empty] | ОТм(Зтм) Средний разряд машинистов 4
| 4 | М |  |  |  | 12: 214.1 | [26 empty] | М
| 01.7.06.05-0041 | Ленты изоляционные хлопчатобумажные прорезиненные для электромонтажных и ремонтных работ, цвет черный, ширина 20 мм, толщина 0,35 мм |  |  |  | м | 13.33 |  | 13.8632 | 5.87 | 1.04 | 6.1 |  | 84.57 | [27 empty] | Ленты изоляционные хлопчатобумажные прорезиненные для электромонтажных и ремонтных работ, цвет черный, ширина 20 мм, толщина 0,35 мм
| 01.7.07.20-0002 | Тальк молотый, сорт I |  |  |  | т | 0.0006 |  | 0.000624 | 43821.53 | 1.63 | 71429.09 |  | 44.57 | [27 empty] | Тальк молотый, сорт I
| 14.4.02.04-0142 | Краска масляная МА-0115, мумия, сурик железный |  |  |  | кг | 0.02 |  | 0.0208 | 79.88 | 1.68 | 134.2 |  | 2.79 | [27 empty] | Краска масляная МА-0115, мумия, сурик железный
| 20.2.01.05-0003 | Гильзы кабельные медные 6 мм |  |  |  | 100 шт | 0.05 |  | 0.052 | 696.63 | 1.27 | 884.72 |  | 46.01 | [27 empty] | Гильзы кабельные медные 6 мм
| 20.2.02.01-0012 | Втулки полипропиленовые, диаметр 22 мм |  |  |  | 1000 шт | 0.0122 |  | 0.012688 | 1610.33 | 1.77 | 2850.28 |  | 36.16 | [27 empty] | Втулки полипропиленовые, диаметр 22 мм
|  | Итого прямые затраты |  |  |  | 12: 2873.5 | [29 empty] | Итого прямые затраты
24.1 | 421/пр_2020_п.75_пп.а | Вспомогательные ненормируемые материальные ресурсы |  |  |  | 4: %; 5: 2; 7: 2; 12: 51.69 | [30 empty] | Вспомогательные ненормируемые материальные ресурсы
|  | ФОТ |  |  |  | 12: 2607.45 | [31 empty] | ФОТ
| Пр/812-049.3-1 | НР Электротехнические установки на других объектах |  |  |  | 4: %; 5: 97; 7: 97; 12: 2529.23 | [31 empty] | НР Электротехнические установки на других объектах
| Пр/774-049.3 | СП Электротехнические установки на других объектах |  |  |  | 4: %; 5: 51; 7: 51; 12: 1329.8 | [31 empty] | СП Электротехнические установки на других объектах
|  | Всего по позиции |  |  |  | 10: 6523.29; 12: 6784.22 | [21 empty] | Всего по позиции
25 | ФСБЦ-21.1.06.10-0362 | Кабель силовой с медными жилами ВВГнг(A)-LS 2х1,5ок(N)-1000 |  |  |  | 1000 м | 0.015 | 1 | 0.015 | 41349.18 | 1.25 | 51686.48 |  | 775.3 | [20 empty] | Кабель силовой с медными жилами ВВГнг(A)-LS 2х1,5ок(N)-1000
|  | Всего по позиции |  |  |  | 12: 775.3 | [21 empty] | Всего по позиции
26 | ТЦ_62.1.01.09_3812998814_01 | Кабель силовой с медными жилами ВВГнг-FRLS 3х4-1000 |  |  |  | 1000 м | 0.104 | 1 | 0.104 |  |  | 130641.67 |  | 13586.73 | [20 empty] | Кабель силовой с медными жилами ВВГнг-FRLS 3х4-1000
|  | Всего по позиции |  |  |  | 12: 13586.73 | [21 empty] | Всего по позиции
27 | ГЭСНм08-02-146-01 | Кабель до 35 кВ с креплением накладными скобами, масса 1 м кабеля: до 0,5 кг |  |  |  | 4: 100 м; 5: 0.15; 6: 1; 7: 0.15 | [20 empty] | Кабель до 35 кВ с креплением накладными скобами, масса 1 м кабеля: до 0,5 кг
| 1 | ОТ(ЗТ) |  |  |  | 4: чел.-ч; 7: 1.764; 12: 813.29 | [26 empty] | ОТ(ЗТ)
| 1-100-38 | Средний разряд работы 3,8 |  |  |  | 4: чел.-ч; 5: 11.76; 7: 1.764; 10: 461.05; 12: 813.29 | [27 empty] | Средний разряд работы 3,8
| 2 | ЭМ |  |  |  | 12: 1351.65 | [26 empty] | ЭМ
|  | ОТм(ЗТм) |  |  |  | 4: чел.-ч; 7: 0.6165; 12: 385.71 | [26 empty] | ОТм(ЗТм)
| 91.05.05-015 | Краны на автомобильном ходу, грузоподъемность 16 т |  |  |  | 4: маш.-ч; 5: 0.2; 7: 0.03; 10: 1804.71; 12: 54.14 | [27 empty] | Краны на автомобильном ходу, грузоподъемность 16 т
| 4-100-060 | ОТм(Зтм) Средний разряд машинистов 6 |  |  |  | 4: чел.-ч; 5: 0.2; 7: 0.03; 10: 633.51; 12: 19.01 | [28 empty] | ОТм(Зтм) Средний разряд машинистов 6
| 91.06.01-003 | Домкраты гидравлические, грузоподъемность 63-100 т |  |  |  | маш.-ч | 2.78 |  | 0.417 | 1.75 | 1.61 | 2.82 |  | 1.18 | [27 empty] | Домкраты гидравлические, грузоподъемность 63-100 т
| 91.06.03-061 | Лебедки электрические тяговым усилием до 12,26 кН (1,25 т) |  |  |  | маш.-ч | 2.78 |  | 0.417 | 8.84 | 1.5 | 13.26 |  | 5.53 | [27 empty] | Лебедки электрические тяговым усилием до 12,26 кН (1,25 т)
| 91.06.09-001 | Подъемники телескопические самоходные, рабочая высота 26 м, грузоподъемность 250 кг |  |  |  | маш.-ч | 3.71 |  | 0.5565 | 1472.34 | 1.55 | 2282.13 |  | 1270.01 | [27 empty] | Подъемники телескопические самоходные, рабочая высота 26 м, грузоподъемность 250 кг
| 4-100-060 | ОТм(Зтм) Средний разряд машинистов 6 |  |  |  | 4: чел.-ч; 5: 3.71; 7: 0.5565; 10: 633.51; 12: 352.55 | [28 empty] | ОТм(Зтм) Средний разряд машинистов 6
| 91.14.02-001 | Автомобили бортовые, грузоподъемность до 5 т |  |  |  | маш.-ч | 0.2 |  | 0.03 | 477.92 | 1.45 | 692.98 |  | 20.79 | [27 empty] | Автомобили бортовые, грузоподъемность до 5 т
| 4-100-040 | ОТм(Зтм) Средний разряд машинистов 4 |  |  |  | 4: чел.-ч; 5: 0.2; 7: 0.03; 10: 471.61; 12: 14.15 | [28 empty] | ОТм(Зтм) Средний разряд машинистов 4
| 4 | М |  |  |  | 12: 160.43 | [26 empty] | М
| 01.7.06.07-0002 | Ленты монтажные из пластмассы для бандажирования проводов, скрепляются пластмассовыми кнопками, ширина 10 мм |  |  |  | 10 м | 0.245 |  | 0.03675 | 37.71 | 1.65 | 62.22 |  | 2.29 | [27 empty] | Ленты монтажные из пластмассы для бандажирования проводов, скрепляются пластмассовыми кнопками, ширина 10 мм
| 10.3.02.03-0011 | Припои оловянно-свинцовые бессурьмянистые, марка ПОС30 |  |  |  | кг | 0.5 |  | 0.075 | 931.11 | 1.62 | 1508.4 |  | 113.13 | [27 empty] | Припои оловянно-свинцовые бессурьмянистые, марка ПОС30
| 14.4.03.03-0002 | Лак битумный БТ-123 |  |  |  | т | 0.00288 |  | 0.000432 | 82698.14 | 1.26 | 104199.66 |  | 45.01 | [27 empty] | Лак битумный БТ-123
|  | Итого прямые затраты |  |  |  | 12: 2711.08 | [29 empty] | Итого прямые затраты
27.1 | 421/пр_2020_п.75_пп.а | Вспомогательные ненормируемые материальные ресурсы |  |  |  | 4: %; 5: 2; 7: 2; 12: 16.27 | [30 empty] | Вспомогательные ненормируемые материальные ресурсы
|  | ФОТ |  |  |  | 12: 1199 | [31 empty] | ФОТ
| Пр/812-049.3-1 | НР Электротехнические установки на других объектах |  |  |  | 4: %; 5: 97; 7: 97; 12: 1163.03 | [31 empty] | НР Электротехнические установки на других объектах
| Пр/774-049.3 | СП Электротехнические установки на других объектах |  |  |  | 4: %; 5: 51; 7: 51; 12: 611.49 | [31 empty] | СП Электротехнические установки на других объектах
|  | Всего по позиции |  |  |  | 10: 30012.47; 12: 4501.87 | [21 empty] | Всего по позиции
28 | ФСБЦ-21.2.01.01-0065 | Провод самонесущий изолированный СИП-4 4х16-0,6/1 |  |  |  | 1000 м | 0.015 | 1 | 0.015 | 60345.15 | 1.44 | 86897.02 |  | 1303.46 | [20 empty] | Провод самонесущий изолированный СИП-4 4х16-0,6/1
|  | Всего по позиции |  |  |  | 12: 1303.46 | [21 empty] | Всего по позиции
29 | ГЭСНм08-03-575-01 | Прибор или аппарат |  |  |  | 4: шт; 5: 3; 6: 1; 7: 3 | [20 empty] | Прибор или аппарат
| 1 | ОТ(ЗТ) |  |  |  | 4: чел.-ч; 7: 3.09; 12: 1500.78 | [26 empty] | ОТ(ЗТ)
| 1-100-42 | Средний разряд работы 4,2 |  |  |  | 4: чел.-ч; 5: 1.03; 7: 3.09; 10: 485.69; 12: 1500.78 | [27 empty] | Средний разряд работы 4,2
| 4 | М |  |  |  | 12: 12.6 | [26 empty] | М
| 01.7.15.03-0042 | Болты с гайками и шайбами строительные |  |  |  | кг | 0.02 |  | 0.06 | 174.93 | 1.2 | 209.92 |  | 12.6 | [27 empty] | Болты с гайками и шайбами строительные
|  | Итого прямые затраты |  |  |  | 12: 1513.38 | [29 empty] | Итого прямые затраты
29.1 | 421/пр_2020_п.75_пп.а | Вспомогательные ненормируемые материальные ресурсы |  |  |  | 4: %; 5: 2; 7: 2; 12: 30.02 | [30 empty] | Вспомогательные ненормируемые материальные ресурсы
|  | ФОТ |  |  |  | 12: 1500.78 | [31 empty] | ФОТ
| Пр/812-049.3-1 | НР Электротехнические установки на других объектах |  |  |  | 4: %; 5: 97; 7: 97; 12: 1455.76 | [31 empty] | НР Электротехнические установки на других объектах
| Пр/774-049.3 | СП Электротехнические установки на других объектах |  |  |  | 4: %; 5: 51; 7: 51; 12: 765.4 | [31 empty] | СП Электротехнические установки на других объектах
|  | Всего по позиции |  |  |  | 10: 1254.85; 12: 3764.56 | [21 empty] | Всего по позиции
30 О | ФСБЦ-62.1.05.02-1100 | Ограничитель перенапряжения нелинейный, класс напряжения 0,4 кВ, наибольшее длительно допустимое напряжение до 0,45 кВ, номинальный разрядный ток 5 кА, класс пропускной способности 1 |  |  |  | шт | 3 | 1 | 3 | 272.26 | 1.19 | 323.99 |  | 971.97 | [20 empty] | Ограничитель перенапряжения нелинейный, класс напряжения 0,4 кВ, наибольшее длительно допустимое напряжение до 0,45 кВ, номинальный разрядный ток 5 кА, класс пропускной способности 1
|  | Всего по позиции |  |  |  | 12: 971.97 | [21 empty] | Всего по позиции
31 | ГЭСНм08-03-573-06 | Шкаф (пульт) управления навесной, высота, ширина и глубина: до 1200х600х500 мм | [32 empty] | Шкаф (пульт) управления навесной, высота, ширина и глубина: до 1200х600х500 мм | bar: 4 to 7
| 1 | ОТ(ЗТ) |  |  |  | 4: чел.-ч; 7: 2.06; 12: 1000.52 | [26 empty] | ОТ(ЗТ)
| 1-100-42 | Средний разряд работы 4,2 |  |  |  | 4: чел.-ч; 5: 2.06; 7: 2.06; 10: 485.69; 12: 1000.52 | [27 empty] | Средний разряд работы 4,2
| 2 | ЭМ |  |  |  | 12: 519.13 | [26 empty] | ЭМ
|  | ОТм(ЗТм) |  |  |  | 4: чел.-ч; 7: 0.57; 12: 293.1 | [26 empty] | ОТм(ЗТм)
| 91.04.01-041 | Молотки бурильные легкие при работе от передвижных компрессорных установок |  |  |  | маш.-ч | 0.27 |  | 0.27 | 10.23 | 1.43 | 14.63 |  | 3.95 | [27 empty] | Молотки бурильные легкие при работе от передвижных компрессорных установок
| 91.05.05-015 | Краны на автомобильном ходу, грузоподъемность 16 т |  |  |  | 4: маш.-ч; 5: 0.15; 7: 0.15; 10: 1804.71; 12: 270.71 | [27 empty] | Краны на автомобильном ходу, грузоподъемность 16 т
| 4-100-060 | ОТм(Зтм) Средний разряд машинистов 6 |  |  |  | 4: чел.-ч; 5: 0.15; 7: 0.15; 10: 633.51; 12: 95.03 | [28 empty] | ОТм(Зтм) Средний разряд машинистов 6
| 91.14.02-001 | Автомобили бортовые, грузоподъемность до 5 т |  |  |  | маш.-ч | 0.15 |  | 0.15 | 477.92 | 1.45 | 692.98 |  | 103.95 | [27 empty] | Автомобили бортовые, грузоподъемность до 5 т
| 4-100-040 | ОТм(Зтм) Средний разряд машинистов 4 |  |  |  | 4: чел.-ч; 5: 0.15; 7: 0.15; 10: 471.61; 12: 70.74 | [28 empty] | ОТм(Зтм) Средний разряд машинистов 4
| 91.17.04-233 | Аппараты сварочные для ручной дуговой сварки, сварочный ток до 350 А |  |  |  | 4: маш.-ч; 5: 0.79; 7: 0.79; 10: 27.12; 12: 21.42 | [27 empty] | Аппараты сварочные для ручной дуговой сварки, сварочный ток до 350 А
| 91.18.01-007 | Компрессоры винтовые передвижные с двигателем внутреннего сгорания, давление до 0,7 МПа (7 атм), производительность до 5,4 м3/мин |  |  |  | 4: маш.-ч; 5: 0.27; 7: 0.27; 10: 441.11; 12: 119.1 | [27 empty] | Компрессоры винтовые передвижные с двигателем внутреннего сгорания, давление до 0,7 МПа (7 атм), производительность до 5,4 м3/мин
| 4-100-040 | ОТм(Зтм) Средний разряд машинистов 4 |  |  |  | 4: чел.-ч; 5: 0.27; 7: 0.27; 10: 471.61; 12: 127.33 | [28 empty] | ОТм(Зтм) Средний разряд машинистов 4
| 4 | М |  |  |  | 12: 66.82 | [26 empty] | М
| 01.7.11.07-0227 | Электроды сварочные для сварки низколегированных и углеродистых сталей УОНИ 13/45, Э42А, диаметр 4-5 мм |  |  |  | кг | 0.2 |  | 0.2 | 155.63 | 1.3 | 202.32 |  | 40.46 | [27 empty] | Электроды сварочные для сварки низколегированных и углеродистых сталей УОНИ 13/45, Э42А, диаметр 4-5 мм
| 01.7.15.03-0042 | Болты с гайками и шайбами строительные |  |  |  | кг | 0.1 |  | 0.1 | 174.93 | 1.2 | 209.92 |  | 20.99 | [27 empty] | Болты с гайками и шайбами строительные
| 14.4.02.04-0142 | Краска масляная МА-0115, мумия, сурик железный |  |  |  | кг | 0.04 |  | 0.04 | 79.88 | 1.68 | 134.2 |  | 5.37 | [27 empty] | Краска масляная МА-0115, мумия, сурик железный
|  | Итого прямые затраты |  |  |  | 12: 1879.57 | [29 empty] | Итого прямые затраты
31.1 | 421/пр_2020_п.75_пп.а | Вспомогательные ненормируемые материальные ресурсы |  |  |  | 4: %; 5: 2; 7: 2; 12: 20.01 | [30 empty] | Вспомогательные ненормируемые материальные ресурсы
|  | ФОТ |  |  |  | 12: 1293.62 | [31 empty] | ФОТ
| Пр/812-049.3-1 | НР Электротехнические установки на других объектах |  |  |  | 4: %; 5: 97; 7: 97; 12: 1254.81 | [31 empty] | НР Электротехнические установки на других объектах
| Пр/774-049.3 | СП Электротехнические установки на других объектах |  |  |  | 4: %; 5: 51; 7: 51; 12: 659.75 | [31 empty] | СП Электротехнические установки на других объектах
|  | Всего по позиции |  |  |  | 10: 3814.14; 12: 3814.14 | [21 empty] | Всего по позиции
32 | ТЦ_20.4.04.02_7722699172_01 | Шкаф антивандальный размером 1000х900х250 мм |  |  |  | шт | 1 | 1 | 1 |  |  | 20008.28 |  | 20008.28 | [20 empty] | Шкаф антивандальный размером 1000х900х250 мм
|  | Всего по позиции |  |  |  | 12: 20008.28 | [21 empty] | Всего по позиции
33 | ГЭСНм08-03-574-01 | Разводка по устройствам и подключение жил кабелей или проводов сечением: до 10 мм2 |  |  |  | 4: 100 шт; 5: 0.76; 6: 1; 7: 0.76 | [20 empty] | Разводка по устройствам и подключение жил кабелей или проводов сечением: до 10 мм2
| 1 | ОТ(ЗТ) |  |  |  | 4: чел.-ч; 7: 11.742; 12: 5702.97 | [26 empty] | ОТ(ЗТ)
| 1-100-42 | Средний разряд работы 4,2 |  |  |  | 4: чел.-ч; 5: 15.45; 7: 11.742; 10: 485.69; 12: 5702.97 | [27 empty] | Средний разряд работы 4,2
| 2 | ЭМ |  |  |  | 12: 18.99 | [26 empty] | ЭМ
|  | ОТм(ЗТм) |  |  |  | 4: чел.-ч; 7: 0.0152; 12: 8.39 | [26 empty] | ОТм(ЗТм)
| 91.05.05-015 | Краны на автомобильном ходу, грузоподъемность 16 т |  |  |  | 4: маш.-ч; 5: 0.01; 7: 0.0076; 10: 1804.71; 12: 13.72 | [27 empty] | Краны на автомобильном ходу, грузоподъемность 16 т
| 4-100-060 | ОТм(Зтм) Средний разряд машинистов 6 |  |  |  | 4: чел.-ч; 5: 0.01; 7: 0.0076; 10: 633.51; 12: 4.81 | [28 empty] | ОТм(Зтм) Средний разряд машинистов 6
| 91.14.02-001 | Автомобили бортовые, грузоподъемность до 5 т |  |  |  | маш.-ч | 0.01 |  | 0.0076 | 477.92 | 1.45 | 692.98 |  | 5.27 | [27 empty] | Автомобили бортовые, грузоподъемность до 5 т
| 4-100-040 | ОТм(Зтм) Средний разряд машинистов 4 |  |  |  | 4: чел.-ч; 5: 0.01; 7: 0.0076; 10: 471.61; 12: 3.58 | [28 empty] | ОТм(Зтм) Средний разряд машинистов 4
| 4 | М |  |  |  | 12: 918.45 | [26 empty] | М
| 01.3.01.02-0002 | Вазелин технический |  |  |  | кг | 0.1 |  | 0.076 | 150.04 | 1.6 | 240.06 |  | 18.24 | [27 empty] | Вазелин технический
| 01.7.02.09-0002 | Шпагат бумажный, диаметр 2,5 мм |  |  |  | кг | 0.02 |  | 0.0152 | 187.38 | 1.04 | 194.88 |  | 2.96 | [27 empty] | Шпагат бумажный, диаметр 2,5 мм
| 01.7.06.05-0041 | Ленты изоляционные хлопчатобумажные прорезиненные для электромонтажных и ремонтных работ, цвет черный, ширина 20 мм, толщина 0,35 мм |  |  |  | м | 16.67 |  | 12.6692 | 5.87 | 1.04 | 6.1 |  | 77.28 | [27 empty] | Ленты изоляционные хлопчатобумажные прорезиненные для электромонтажных и ремонтных работ, цвет черный, ширина 20 мм, толщина 0,35 мм
| 01.7.06.07-0002 | Ленты монтажные из пластмассы для бандажирования проводов, скрепляются пластмассовыми кнопками, ширина 10 мм |  |  |  | 10 м | 1 |  | 0.76 | 37.71 | 1.65 | 62.22 |  | 47.29 | [27 empty] | Ленты монтажные из пластмассы для бандажирования проводов, скрепляются пластмассовыми кнопками, ширина 10 мм
| 01.7.20.04-0005 | Нитки швейные армированные |  |  |  | кг | 0.01 |  | 0.0076 | 395.65 | 2.12 | 838.78 |  | 6.37 | [27 empty] | Нитки швейные армированные
| 10.3.02.03-0011 | Припои оловянно-свинцовые бессурьмянистые, марка ПОС30 |  |  |  | кг | 0.08 |  | 0.0608 | 931.11 | 1.62 | 1508.4 |  | 91.71 | [27 empty] | Припои оловянно-свинцовые бессурьмянистые, марка ПОС30
| 14.4.03.17-0101 | Лак КФ-965 |  |  |  | т | 0.0001 |  | 7.6e-05 | 308849.7 | 1.23 | 379885.13 |  | 28.87 | [27 empty] | Лак КФ-965
| 25.2.01.01-0001 | Бирки-оконцеватели маркировочные А671 |  |  |  | 100 шт | 1.02 |  | 0.7752 | 655.9 | 1.27 | 832.99 |  | 645.73 | [27 empty] | Бирки-оконцеватели маркировочные А671
|  | Итого прямые затраты |  |  |  | 12: 6648.8 | [29 empty] | Итого прямые затраты
33.1 | 421/пр_2020_п.75_пп.а | Вспомогательные ненормируемые материальные ресурсы |  |  |  | 4: %; 5: 2; 7: 2; 12: 114.06 | [30 empty] | Вспомогательные ненормируемые материальные ресурсы
|  | ФОТ |  |  |  | 12: 5711.36 | [31 empty] | ФОТ
| Пр/812-049.3-1 | НР Электротехнические установки на других объектах |  |  |  | 4: %; 5: 97; 7: 97; 12: 5540.02 | [31 empty] | НР Электротехнические установки на других объектах
| Пр/774-049.3 | СП Электротехнические установки на других объектах |  |  |  | 4: %; 5: 51; 7: 51; 12: 2912.79 | [31 empty] | СП Электротехнические установки на других объектах
|  | Всего по позиции |  |  |  | 10: 20020.62; 12: 15215.67 | [21 empty] | Всего по позиции
34 | ГЭСНм08-01-068-01 | Шина сборная - одна полоса в фазе, медная или алюминиевая сечением: до 250 мм2 |  |  |  | 4: 100 м; 5: 0.012; 6: 1; 7: 0.012 | [20 empty] | Шина сборная - одна полоса в фазе, медная или алюминиевая сечением: до 250 мм2
| 1 | ОТ(ЗТ) |  |  |  | 4: чел.-ч; 7: 0.5436; 12: 256.37 | [26 empty] | ОТ(ЗТ)
| 1-100-40 | Средний разряд работы 4,0 |  |  |  | 4: чел.-ч; 5: 45.3; 7: 0.5436; 10: 471.61; 12: 256.37 | [27 empty] | Средний разряд работы 4,0
| 2 | ЭМ |  |  |  | 12: 8.92 | [26 empty] | ЭМ
|  | ОТм(ЗТм) |  |  |  | 4: чел.-ч; 7: 0.0636; 12: 30.38 | [26 empty] | ОТм(ЗТм)
| 91.05.05-015 | Краны на автомобильном ходу, грузоподъемность 16 т |  |  |  | 4: маш.-ч; 5: 0.2; 7: 0.0024; 10: 1804.71; 12: 4.33 | [27 empty] | Краны на автомобильном ходу, грузоподъемность 16 т
| 4-100-060 | ОТм(Зтм) Средний разряд машинистов 6 |  |  |  | 4: чел.-ч; 5: 0.2; 7: 0.0024; 10: 633.51; 12: 1.52 | [28 empty] | ОТм(Зтм) Средний разряд машинистов 6
| 91.14.02-001 | Автомобили бортовые, грузоподъемность до 5 т |  |  |  | маш.-ч | 0.2 |  | 0.0024 | 477.92 | 1.45 | 692.98 |  | 1.66 | [27 empty] | Автомобили бортовые, грузоподъемность до 5 т
| 4-100-040 | ОТм(Зтм) Средний разряд машинистов 4 |  |  |  | 4: чел.-ч; 5: 0.2; 7: 0.0024; 10: 471.61; 12: 1.13 | [28 empty] | ОТм(Зтм) Средний разряд машинистов 4
| 91.17.04-233 | Аппараты сварочные для ручной дуговой сварки, сварочный ток до 350 А |  |  |  | 4: маш.-ч; 5: 1.69; 7: 0.02028; 10: 27.12; 12: 0.55 | [27 empty] | Аппараты сварочные для ручной дуговой сварки, сварочный ток до 350 А
| 91.21.19-031 | Станки сверлильные |  |  |  | маш.-ч | 0.86 |  | 0.01032 | 23.89 | 1.3 | 31.06 |  | 0.32 | [27 empty] | Станки сверлильные
| 91.21.22-491 | Шиногибы гидравлические универсальные |  |  |  | маш.-ч | 4.9 |  | 0.0588 | 26.76 | 1.31 | 35.06 |  | 2.06 | [27 empty] | Шиногибы гидравлические универсальные
| 4-100-040 | ОТм(Зтм) Средний разряд машинистов 4 |  |  |  | 4: чел.-ч; 5: 4.9; 7: 0.0588; 10: 471.61; 12: 27.73 | [28 empty] | ОТм(Зтм) Средний разряд машинистов 4
| 4 | М |  |  |  | 12: 12.4 | [26 empty] | М
| 01.3.02.02-0001 | Аргон газообразный, сорт I |  |  |  | м3 | 0.31 |  | 0.00372 | 253.96 | 1.42 | 360.62 |  | 1.34 | [27 empty] | Аргон газообразный, сорт I
| 01.7.15.03-0042 | Болты с гайками и шайбами строительные |  |  |  | кг | 2.88 |  | 0.03456 | 174.93 | 1.2 | 209.92 |  | 7.25 | [27 empty] | Болты с гайками и шайбами строительные
| 01.7.15.11-0061 | Шайбы стальные оцинкованные пружинные (гровер), диаметр отверстия М3 |  |  |  | т | 0.00012 |  | 1.4e-06 | 195421.95 | 1.5 | 293132.93 |  | 0.41 | [27 empty] | Шайбы стальные оцинкованные пружинные (гровер), диаметр отверстия М3
| 10.1.02.04-0009 | Прутки круглого сечения из алюминиевых сплавов марок АД0, АД1, АД, АД31, АД33, АД35, АВ, диаметр 135,0-200,0 мм |  |  |  | т | 6e-05 |  | 7e-07 | 530491.83 | 0.8 | 424393.46 |  | 0.3 | [27 empty] | Прутки круглого сечения из алюминиевых сплавов марок АД0, АД1, АД, АД31, АД33, АД35, АВ, диаметр 135,0-200,0 мм
| 10.2.02.10-0013 | Прутки круглые из меди марки М3, диаметр 10-30 мм |  |  |  | т | 3e-05 |  | 4e-07 | 945143.92 | 0.8 | 756115.14 |  | 0.3 | [27 empty] | Прутки круглые из меди марки М3, диаметр 10-30 мм
| 14.4.02.04-0142 | Краска масляная МА-0115, мумия, сурик железный |  |  |  | кг | 1.74 |  | 0.02088 | 79.88 | 1.68 | 134.2 |  | 2.8 | [27 empty] | Краска масляная МА-0115, мумия, сурик железный
|  | Итого прямые затраты |  |  |  | 12: 308.07 | [29 empty] | Итого прямые затраты
34.1 | 421/пр_2020_п.75_пп.а | Вспомогательные ненормируемые материальные ресурсы |  |  |  | 4: %; 5: 2; 7: 2; 12: 5.13 | [30 empty] | Вспомогательные ненормируемые материальные ресурсы
|  | ФОТ |  |  |  | 12: 286.75 | [31 empty] | ФОТ
| Пр/812-049.3-1 | НР Электротехнические установки на других объектах |  |  |  | 4: %; 5: 97; 7: 97; 12: 278.15 | [31 empty] | НР Электротехнические установки на других объектах
| Пр/774-049.3 | СП Электротехнические установки на других объектах |  |  |  | 4: %; 5: 51; 7: 51; 12: 146.24 | [31 empty] | СП Электротехнические установки на других объектах
|  | Всего по позиции |  |  |  | 10: 61465.83; 12: 737.59 | [21 empty] | Всего по позиции
35 | ТЦ_20.9.02.01-2300_7722753969_01 | Электротехническая шина PEN медная, сечением 3х20х600 мм |  |  |  | м | 1 | 1 | 1 |  |  | 1301.67 |  | 1301.67 | [20 empty] | Электротехническая шина PEN медная, сечением 3х20х600 мм
|  | Всего по позиции |  |  |  | 12: 1301.67 | [21 empty] | Всего по позиции
36 | ГЭСНм08-02-146-01 | Кабель до 35 кВ с креплением накладными скобами, масса 1 м кабеля: до 0,5 кг |  |  |  | 4: 100 м; 5: 0.24; 6: 1; 7: 0.24 | [20 empty] | Кабель до 35 кВ с креплением накладными скобами, масса 1 м кабеля: до 0,5 кг
| 1 | ОТ(ЗТ) |  |  |  | 4: чел.-ч; 7: 2.8224; 12: 1301.27 | [26 empty] | ОТ(ЗТ)
| 1-100-38 | Средний разряд работы 3,8 |  |  |  | 4: чел.-ч; 5: 11.76; 7: 2.8224; 10: 461.05; 12: 1301.27 | [27 empty] | Средний разряд работы 3,8
| 2 | ЭМ |  |  |  | 12: 2162.63 | [26 empty] | ЭМ
|  | ОТм(ЗТм) |  |  |  | 4: чел.-ч; 7: 0.9864; 12: 617.13 | [26 empty] | ОТм(ЗТм)
| 91.05.05-015 | Краны на автомобильном ходу, грузоподъемность 16 т |  |  |  | 4: маш.-ч; 5: 0.2; 7: 0.048; 10: 1804.71; 12: 86.63 | [27 empty] | Краны на автомобильном ходу, грузоподъемность 16 т
| 4-100-060 | ОТм(Зтм) Средний разряд машинистов 6 |  |  |  | 4: чел.-ч; 5: 0.2; 7: 0.048; 10: 633.51; 12: 30.41 | [28 empty] | ОТм(Зтм) Средний разряд машинистов 6
| 91.06.01-003 | Домкраты гидравлические, грузоподъемность 63-100 т |  |  |  | маш.-ч | 2.78 |  | 0.6672 | 1.75 | 1.61 | 2.82 |  | 1.88 | [27 empty] | Домкраты гидравлические, грузоподъемность 63-100 т
| 91.06.03-061 | Лебедки электрические тяговым усилием до 12,26 кН (1,25 т) |  |  |  | маш.-ч | 2.78 |  | 0.6672 | 8.84 | 1.5 | 13.26 |  | 8.85 | [27 empty] | Лебедки электрические тяговым усилием до 12,26 кН (1,25 т)
| 91.06.09-001 | Подъемники телескопические самоходные, рабочая высота 26 м, грузоподъемность 250 кг |  |  |  | маш.-ч | 3.71 |  | 0.8904 | 1472.34 | 1.55 | 2282.13 |  | 2032.01 | [27 empty] | Подъемники телескопические самоходные, рабочая высота 26 м, грузоподъемность 250 кг
| 4-100-060 | ОТм(Зтм) Средний разряд машинистов 6 |  |  |  | 4: чел.-ч; 5: 3.71; 7: 0.8904; 10: 633.51; 12: 564.08 | [28 empty] | ОТм(Зтм) Средний разряд машинистов 6
| 91.14.02-001 | Автомобили бортовые, грузоподъемность до 5 т |  |  |  | маш.-ч | 0.2 |  | 0.048 | 477.92 | 1.45 | 692.98 |  | 33.26 | [27 empty] | Автомобили бортовые, грузоподъемность до 5 т
| 4-100-040 | ОТм(Зтм) Средний разряд машинистов 4 |  |  |  | 4: чел.-ч; 5: 0.2; 7: 0.048; 10: 471.61; 12: 22.64 | [28 empty] | ОТм(Зтм) Средний разряд машинистов 4
| 4 | М |  |  |  | 12: 256.69 | [26 empty] | М
| 01.7.06.07-0002 | Ленты монтажные из пластмассы для бандажирования проводов, скрепляются пластмассовыми кнопками, ширина 10 мм |  |  |  | 10 м | 0.245 |  | 0.0588 | 37.71 | 1.65 | 62.22 |  | 3.66 | [27 empty] | Ленты монтажные из пластмассы для бандажирования проводов, скрепляются пластмассовыми кнопками, ширина 10 мм
| 10.3.02.03-0011 | Припои оловянно-свинцовые бессурьмянистые, марка ПОС30 |  |  |  | кг | 0.5 |  | 0.12 | 931.11 | 1.62 | 1508.4 |  | 181.01 | [27 empty] | Припои оловянно-свинцовые бессурьмянистые, марка ПОС30
| 14.4.03.03-0002 | Лак битумный БТ-123 |  |  |  | т | 0.00288 |  | 0.0006912 | 82698.14 | 1.26 | 104199.66 |  | 72.02 | [27 empty] | Лак битумный БТ-123
|  | Итого прямые затраты |  |  |  | 12: 4337.72 | [29 empty] | Итого прямые затраты
36.1 | 421/пр_2020_п.75_пп.а | Вспомогательные ненормируемые материальные ресурсы |  |  |  | 4: %; 5: 2; 7: 2; 12: 26.03 | [30 empty] | Вспомогательные ненормируемые материальные ресурсы
|  | ФОТ |  |  |  | 12: 1918.4 | [31 empty] | ФОТ
| Пр/812-049.3-1 | НР Электротехнические установки на других объектах |  |  |  | 4: %; 5: 97; 7: 97; 12: 1860.85 | [31 empty] | НР Электротехнические установки на других объектах
| Пр/774-049.3 | СП Электротехнические установки на других объектах |  |  |  | 4: %; 5: 51; 7: 51; 12: 978.38 | [31 empty] | СП Электротехнические установки на других объектах
|  | Всего по позиции |  |  |  | 10: 30012.42; 12: 7202.98 | [21 empty] | Всего по позиции
37 | ТЦ_21.1.06.09-0084_3812998814_01 | Провод ПВ-1, сечение 1х4 мм2 |  |  |  | м | 20 | 1 | 20 |  |  | 40.46 |  | 809.2 | [20 empty] | Провод ПВ-1, сечение 1х4 мм2
|  | Всего по позиции |  |  |  | 12: 809.2 | [21 empty] | Всего по позиции
38 | ГЭСНм08-02-472-02 | Заземлитель горизонтальный из стали: полосовой сечением 160 мм2 |  |  |  | 4: 100 м; 5: 0.06; 6: 1; 7: 0.06 | [20 empty] | Заземлитель горизонтальный из стали: полосовой сечением 160 мм2
| 1 | ОТ(ЗТ) |  |  |  | 4: чел.-ч; 7: 0.864; 12: 398.35 | [26 empty] | ОТ(ЗТ)
| 1-100-38 | Средний разряд работы 3,8 |  |  |  | 4: чел.-ч; 5: 14.4; 7: 0.864; 10: 461.05; 12: 398.35 | [27 empty] | Средний разряд работы 3,8
| 2 | ЭМ |  |  |  | 12: 34.37 | [26 empty] | ЭМ
|  | ОТм(ЗТм) |  |  |  | 4: чел.-ч; 7: 0.024; 12: 13.26 | [26 empty] | ОТм(ЗТм)
| 91.05.05-015 | Краны на автомобильном ходу, грузоподъемность 16 т |  |  |  | 4: маш.-ч; 5: 0.2; 7: 0.012; 10: 1804.71; 12: 21.66 | [27 empty] | Краны на автомобильном ходу, грузоподъемность 16 т
| 4-100-060 | ОТм(Зтм) Средний разряд машинистов 6 |  |  |  | 4: чел.-ч; 5: 0.2; 7: 0.012; 10: 633.51; 12: 7.6 | [28 empty] | ОТм(Зтм) Средний разряд машинистов 6
| 91.14.02-001 | Автомобили бортовые, грузоподъемность до 5 т |  |  |  | маш.-ч | 0.2 |  | 0.012 | 477.92 | 1.45 | 692.98 |  | 8.32 | [27 empty] | Автомобили бортовые, грузоподъемность до 5 т
| 4-100-040 | ОТм(Зтм) Средний разряд машинистов 4 |  |  |  | 4: чел.-ч; 5: 0.2; 7: 0.012; 10: 471.61; 12: 5.66 | [28 empty] | ОТм(Зтм) Средний разряд машинистов 4
| 91.17.04-233 | Аппараты сварочные для ручной дуговой сварки, сварочный ток до 350 А |  |  |  | 4: маш.-ч; 5: 2.7; 7: 0.162; 10: 27.12; 12: 4.39 | [27 empty] | Аппараты сварочные для ручной дуговой сварки, сварочный ток до 350 А
| 4 | М |  |  |  | 12: 282.1 | [26 empty] | М
| 01.7.11.07-0227 | Электроды сварочные для сварки низколегированных и углеродистых сталей УОНИ 13/45, Э42А, диаметр 4-5 мм |  |  |  | кг | 0.9 |  | 0.054 | 155.63 | 1.3 | 202.32 |  | 10.93 | [27 empty] | Электроды сварочные для сварки низколегированных и углеродистых сталей УОНИ 13/45, Э42А, диаметр 4-5 мм
| 14.4.01.09-0427 | Грунтовка эпоксидная антикоррозионная с содержанием цинка для защиты металлических поверхностей, расход 0,20-0,39 кг/м2 |  |  |  | кг | 3.7 |  | 0.222 | 911.56 | 1.34 | 1221.49 |  | 271.17 | [27 empty] | Грунтовка эпоксидная антикоррозионная с содержанием цинка для защиты металлических поверхностей, расход 0,20-0,39 кг/м2
|  | Итого прямые затраты |  |  |  | 12: 728.08 | [29 empty] | Итого прямые затраты
38.1 | 421/пр_2020_п.75_пп.а | Вспомогательные ненормируемые материальные ресурсы |  |  |  | 4: %; 5: 2; 7: 2; 12: 7.97 | [30 empty] | Вспомогательные ненормируемые материальные ресурсы
|  | ФОТ |  |  |  | 12: 411.61 | [31 empty] | ФОТ
| Пр/812-049.3-1 | НР Электротехнические установки на других объектах |  |  |  | 4: %; 5: 97; 7: 97; 12: 399.26 | [31 empty] | НР Электротехнические установки на других объектах
| Пр/774-049.3 | СП Электротехнические установки на других объектах |  |  |  | 4: %; 5: 51; 7: 51; 12: 209.92 | [31 empty] | СП Электротехнические установки на других объектах
|  | Всего по позиции |  |  |  | 10: 22420.5; 12: 1345.23 | [21 empty] | Всего по позиции
39 | ТЦ_08.3.04.02-0052_5024204891_01 | Полоса стальная сечением 25х4 мм |  |  |  | м | 6 | 1 | 6 |  |  | 52.5 |  | 315 | [20 empty] | Полоса стальная сечением 25х4 мм
|  | Всего по позиции |  |  |  | 12: 315 | [21 empty] | Всего по позиции
40 | ГЭСНм08-02-471-04 | Заземлитель вертикальный из круглой стали диаметром: 16 мм |  |  |  | 4: 10 шт; 5: 0.3; 6: 1; 7: 0.3 | [20 empty] | Заземлитель вертикальный из круглой стали диаметром: 16 мм
| 1 | ОТ(ЗТ) |  |  |  | 4: чел.-ч; 7: 2.163; 12: 997.25 | [26 empty] | ОТ(ЗТ)
| 1-100-38 | Средний разряд работы 3,8 |  |  |  | 4: чел.-ч; 5: 7.21; 7: 2.163; 10: 461.05; 12: 997.25 | [27 empty] | Средний разряд работы 3,8
| 2 | ЭМ |  |  |  | 12: 115.23 | [26 empty] | ЭМ
|  | ОТм(ЗТм) |  |  |  | 4: чел.-ч; 7: 0.078; 12: 43.1 | [26 empty] | ОТм(ЗТм)
| 91.05.05-015 | Краны на автомобильном ходу, грузоподъемность 16 т |  |  |  | 4: маш.-ч; 5: 0.13; 7: 0.039; 10: 1804.71; 12: 70.38 | [27 empty] | Краны на автомобильном ходу, грузоподъемность 16 т
| 4-100-060 | ОТм(Зтм) Средний разряд машинистов 6 |  |  |  | 4: чел.-ч; 5: 0.13; 7: 0.039; 10: 633.51; 12: 24.71 | [28 empty] | ОТм(Зтм) Средний разряд машинистов 6
| 91.14.02-001 | Автомобили бортовые, грузоподъемность до 5 т |  |  |  | маш.-ч | 0.13 |  | 0.039 | 477.92 | 1.45 | 692.98 |  | 27.03 | [27 empty] | Автомобили бортовые, грузоподъемность до 5 т
| 4-100-040 | ОТм(Зтм) Средний разряд машинистов 4 |  |  |  | 4: чел.-ч; 5: 0.13; 7: 0.039; 10: 471.61; 12: 18.39 | [28 empty] | ОТм(Зтм) Средний разряд машинистов 4
| 91.17.04-233 | Аппараты сварочные для ручной дуговой сварки, сварочный ток до 350 А |  |  |  | 4: маш.-ч; 5: 2.19; 7: 0.657; 10: 27.12; 12: 17.82 | [27 empty] | Аппараты сварочные для ручной дуговой сварки, сварочный ток до 350 А
| 4 | М |  |  |  | 12: 780.23 | [26 empty] | М
| 01.7.11.07-0227 | Электроды сварочные для сварки низколегированных и углеродистых сталей УОНИ 13/45, Э42А, диаметр 4-5 мм |  |  |  | кг | 0.78 |  | 0.234 | 155.63 | 1.3 | 202.32 |  | 47.34 | [27 empty] | Электроды сварочные для сварки низколегированных и углеродистых сталей УОНИ 13/45, Э42А, диаметр 4-5 мм
| 14.4.01.09-0427 | Грунтовка эпоксидная антикоррозионная с содержанием цинка для защиты металлических поверхностей, расход 0,20-0,39 кг/м2 |  |  |  | кг | 2 |  | 0.6 | 911.56 | 1.34 | 1221.49 |  | 732.89 | [27 empty] | Грунтовка эпоксидная антикоррозионная с содержанием цинка для защиты металлических поверхностей, расход 0,20-0,39 кг/м2
|  | Итого прямые затраты |  |  |  | 12: 1935.81 | [29 empty] | Итого прямые затраты
40.1 | 421/пр_2020_п.75_пп.а | Вспомогательные ненормируемые материальные ресурсы |  |  |  | 4: %; 5: 2; 7: 2; 12: 19.95 | [30 empty] | Вспомогательные ненормируемые материальные ресурсы
|  | ФОТ |  |  |  | 12: 1040.35 | [31 empty] | ФОТ
| Пр/812-049.3-1 | НР Электротехнические установки на других объектах |  |  |  | 4: %; 5: 97; 7: 97; 12: 1009.14 | [31 empty] | НР Электротехнические установки на других объектах
| Пр/774-049.3 | СП Электротехнические установки на других объектах |  |  |  | 4: %; 5: 51; 7: 51; 12: 530.58 | [31 empty] | СП Электротехнические установки на других объектах
|  | Всего по позиции |  |  |  | 10: 11651.6; 12: 3495.48 | [21 empty] | Всего по позиции
41 | ТЦ_08.3.04.02-0052_5024204891_01 | Сталь круглая диаметром 16 мм |  |  |  | м | 6 | 1 | 6 |  |  | 103.33 |  | 619.98 | [20 empty] | Сталь круглая диаметром 16 мм
|  | Всего по позиции |  |  |  | 12: 619.98 | [21 empty] | Всего по позиции
42 | ГЭСНм08-02-146-01 | Кабель до 35 кВ с креплением накладными скобами, масса 1 м кабеля: до 0,5 кг |  |  |  | 4: 100 м; 5: 0.01; 6: 1; 7: 0.01 | [20 empty] | Кабель до 35 кВ с креплением накладными скобами, масса 1 м кабеля: до 0,5 кг
| 1 | ОТ(ЗТ) |  |  |  | 4: чел.-ч; 7: 0.1176; 12: 54.22 | [26 empty] | ОТ(ЗТ)
| 1-100-38 | Средний разряд работы 3,8 |  |  |  | 4: чел.-ч; 5: 11.76; 7: 0.1176; 10: 461.05; 12: 54.22 | [27 empty] | Средний разряд работы 3,8
| 2 | ЭМ |  |  |  | 12: 90.12 | [26 empty] | ЭМ
|  | ОТм(ЗТм) |  |  |  | 4: чел.-ч; 7: 0.0411; 12: 25.71 | [26 empty] | ОТм(ЗТм)
| 91.05.05-015 | Краны на автомобильном ходу, грузоподъемность 16 т |  |  |  | 4: маш.-ч; 5: 0.2; 7: 0.002; 10: 1804.71; 12: 3.61 | [27 empty] | Краны на автомобильном ходу, грузоподъемность 16 т
| 4-100-060 | ОТм(Зтм) Средний разряд машинистов 6 |  |  |  | 4: чел.-ч; 5: 0.2; 7: 0.002; 10: 633.51; 12: 1.27 | [28 empty] | ОТм(Зтм) Средний разряд машинистов 6
| 91.06.01-003 | Домкраты гидравлические, грузоподъемность 63-100 т |  |  |  | маш.-ч | 2.78 |  | 0.0278 | 1.75 | 1.61 | 2.82 |  | 0.08 | [27 empty] | Домкраты гидравлические, грузоподъемность 63-100 т
| 91.06.03-061 | Лебедки электрические тяговым усилием до 12,26 кН (1,25 т) |  |  |  | маш.-ч | 2.78 |  | 0.0278 | 8.84 | 1.5 | 13.26 |  | 0.37 | [27 empty] | Лебедки электрические тяговым усилием до 12,26 кН (1,25 т)
| 91.06.09-001 | Подъемники телескопические самоходные, рабочая высота 26 м, грузоподъемность 250 кг |  |  |  | маш.-ч | 3.71 |  | 0.0371 | 1472.34 | 1.55 | 2282.13 |  | 84.67 | [27 empty] | Подъемники телескопические самоходные, рабочая высота 26 м, грузоподъемность 250 кг
| 4-100-060 | ОТм(Зтм) Средний разряд машинистов 6 |  |  |  | 4: чел.-ч; 5: 3.71; 7: 0.0371; 10: 633.51; 12: 23.5 | [28 empty] | ОТм(Зтм) Средний разряд машинистов 6
| 91.14.02-001 | Автомобили бортовые, грузоподъемность до 5 т |  |  |  | маш.-ч | 0.2 |  | 0.002 | 477.92 | 1.45 | 692.98 |  | 1.39 | [27 empty] | Автомобили бортовые, грузоподъемность до 5 т
| 4-100-040 | ОТм(Зтм) Средний разряд машинистов 4 |  |  |  | 4: чел.-ч; 5: 0.2; 7: 0.002; 10: 471.61; 12: 0.94 | [28 empty] | ОТм(Зтм) Средний разряд машинистов 4
| 4 | М |  |  |  | 12: 10.69 | [26 empty] | М
| 01.7.06.07-0002 | Ленты монтажные из пластмассы для бандажирования проводов, скрепляются пластмассовыми кнопками, ширина 10 мм |  |  |  | 10 м | 0.245 |  | 0.00245 | 37.71 | 1.65 | 62.22 |  | 0.15 | [27 empty] | Ленты монтажные из пластмассы для бандажирования проводов, скрепляются пластмассовыми кнопками, ширина 10 мм
| 10.3.02.03-0011 | Припои оловянно-свинцовые бессурьмянистые, марка ПОС30 |  |  |  | кг | 0.5 |  | 0.005 | 931.11 | 1.62 | 1508.4 |  | 7.54 | [27 empty] | Припои оловянно-свинцовые бессурьмянистые, марка ПОС30
| 14.4.03.03-0002 | Лак битумный БТ-123 |  |  |  | т | 0.00288 |  | 2.88e-05 | 82698.14 | 1.26 | 104199.66 |  | 3 | [27 empty] | Лак битумный БТ-123
|  | Итого прямые затраты |  |  |  | 12: 180.74 | [29 empty] | Итого прямые затраты
42.1 | 421/пр_2020_п.75_пп.а | Вспомогательные ненормируемые материальные ресурсы |  |  |  | 4: %; 5: 2; 7: 2; 12: 1.08 | [30 empty] | Вспомогательные ненормируемые материальные ресурсы
|  | ФОТ |  |  |  | 12: 79.93 | [31 empty] | ФОТ
| Пр/812-049.3-1 | НР Электротехнические установки на других объектах |  |  |  | 4: %; 5: 97; 7: 97; 12: 77.53 | [31 empty] | НР Электротехнические установки на других объектах
| Пр/774-049.3 | СП Электротехнические установки на других объектах |  |  |  | 4: %; 5: 51; 7: 51; 12: 40.76 | [31 empty] | СП Электротехнические установки на других объектах
|  | Всего по позиции |  |  |  | 10: 30011; 12: 300.11 | [21 empty] | Всего по позиции
43 | ТЦ_21.1.06.09-0084_3812998814_01 | Провод ПВ-1, сечение 1х6 мм2, желто-зеленый |  |  |  | м | 1 | 1 | 1 |  |  | 59.72 |  | 59.72 | [20 empty] | Провод ПВ-1, сечение 1х6 мм2, желто-зеленый
|  | Всего по позиции |  |  |  | 12: 59.72 | [21 empty] | Всего по позиции
|  | Итоги по разделу 3 Строительно-монтажные работы : | [34 empty] | Итоги по разделу 3 Строительно-монтажные работы :
|  | Итого прямые затраты (справочно) |  |  |  | 12: 120039.01 | [23 empty] | Итого прямые затраты (справочно)
|  | в том числе: | [35 empty] | в том числе:
|  | Оплата труда рабочих |  |  |  | 12: 43426.92 | [23 empty] | Оплата труда рабочих
|  | Эксплуатация машин |  |  |  | 12: 7325.83 | [23 empty] | Эксплуатация машин
|  | Оплата труда машинистов (Отм) |  |  |  | 12: 2429.92 | [23 empty] | Оплата труда машинистов (Отм)
|  | Материалы |  |  |  | 12: 66856.34 | [23 empty] | Материалы
|  | Строительные работы |  |  |  | 12: 13759.31 | [23 empty] | Строительные работы
|  | в том числе: | [35 empty] | в том числе:
|  | материалы |  |  |  | 12: 13759.31 | [23 empty] | материалы
|  | Монтажные работы |  |  |  | 12: 173741.91 | [23 empty] | Монтажные работы
|  | в том числе: | [35 empty] | в том числе:
|  | оплата труда |  |  |  | 12: 43426.92 | [23 empty] | оплата труда
|  | эксплуатация машин и механизмов |  |  |  | 12: 7325.83 | [23 empty] | эксплуатация машин и механизмов
|  | оплата труда машинистов (Отм) |  |  |  | 12: 2429.92 | [23 empty] | оплата труда машинистов (Отм)
|  | материалы |  |  |  | 12: 53097.03 | [23 empty] | материалы
|  | накладные расходы |  |  |  | 12: 44244.36 | [23 empty] | накладные расходы
|  | сметная прибыль |  |  |  | 12: 23217.85 | [23 empty] | сметная прибыль
|  | Оборудование |  |  |  | 12: 183069.73 | [23 empty] | Оборудование
|  | Оборудование |  |  |  | 12: 182097.76 | [23 empty] | Оборудование
|  | Инженерное оборудование |  |  |  | 12: 971.97 | [23 empty] | Инженерное оборудование
|  | Итого ФОТ (справочно) |  |  |  | 12: 45856.84 | [23 empty] | Итого ФОТ (справочно)
|  | Итого накладные расходы (справочно) |  |  |  | 12: 44244.36 | [23 empty] | Итого накладные расходы (справочно)
|  | Итого сметная прибыль (справочно) |  |  |  | 12: 23217.85 | [23 empty] | Итого сметная прибыль (справочно)
|  | Итого по разделу 3 Строительно-монтажные работы |  |  |  | 12: 370570.95 | [24 empty] | Итого по разделу 3 Строительно-монтажные работы
|  | Справочно | [44 empty] | Справочно
|  | затраты труда рабочих |  |  |  | 7: 92.7601 | [33 empty] | затраты труда рабочих
|  | затраты труда машинистов |  |  |  | 7: 4.2478 | [33 empty] | затраты труда машинистов
Раздел 4. Производство пусконаладочных работ (ПНР) | [32 empty] | Раздел 4. Производство пусконаладочных работ (ПНР)
44 | ГЭСНп01-09-011-03 | Функциональная группа управления аналоговая бесконтактная с общим числом элементов и органов настройки: до 10 | [32 empty] | Функциональная группа управления аналоговая бесконтактная с общим числом элементов и органов настройки: до 10 | bar: 4 to 7
| Прил.1.1 | Комплексное опробование - 15% ОЗП=0,15; ТЗ=0,15 | [37 empty] | Комплексное опробование - 15% ОЗП=0,15; ТЗ=0,15
| 1 | ОТ(ЗТ) |  |  |  | 4: чел.-ч; 7: 7.17; 12: 4645.72 | [26 empty] | ОТ(ЗТ)
| 3-100-02 | Техник II категории |  |  |  | чел.-ч | 9.56 | 0.15 | 1.434 |  |  | 450.5 |  | 646.02 | [27 empty] | Техник II категории
| 3-200-01 | Инженер I категории |  |  |  | чел.-ч | 14.34 | 0.15 | 2.151 |  |  | 756.69 |  | 1627.64 | [27 empty] | Инженер I категории
| 3-200-02 | Инженер II категории |  |  |  | чел.-ч | 14.34 | 0.15 | 2.151 |  |  | 689.82 |  | 1483.8 | [27 empty] | Инженер II категории
| 3-200-03 | Инженер III категории |  |  |  | чел.-ч | 9.56 | 0.15 | 1.434 |  |  | 619.43 |  | 888.26 | [27 empty] | Инженер III категории
|  | Итого прямые затраты |  |  |  | 12: 4645.72 | [29 empty] | Итого прямые затраты
|  | ФОТ |  |  |  | 12: 4645.72 | [31 empty] | ФОТ
| Пр/812-083.0-1 | НР Пусконаладочные работы: 'вхолостую' - 80%, 'под нагрузкой' - 20% |  |  |  | 4: %; 5: 74; 7: 74; 12: 3437.83 | [31 empty] | НР Пусконаладочные работы: 'вхолостую' - 80%, 'под нагрузкой' - 20%
| Пр/774-083.0 | СП Пусконаладочные работы: 'вхолостую' - 80%, 'под нагрузкой' - 20% |  |  |  | 4: %; 5: 36; 7: 36; 12: 1672.46 | [31 empty] | СП Пусконаладочные работы: 'вхолостую' - 80%, 'под нагрузкой' - 20%
|  | Всего по позиции |  |  |  | 10: 9756.01; 12: 9756.01 | [21 empty] | Всего по позиции
|  | Итоги по разделу 4 Производство пусконаладочных работ (ПНР) : | [34 empty] | Итоги по разделу 4 Производство пусконаладочных работ (ПНР) :
|  | Итого прямые затраты (справочно) |  |  |  | 12: 4645.72 | [23 empty] | Итого прямые затраты (справочно)
|  | в том числе: | [35 empty] | в том числе:
|  | Оплата труда рабочих |  |  |  | 12: 4645.72 | [23 empty] | Оплата труда рабочих
|  | Прочие затраты |  |  |  | 12: 9756.01 | [23 empty] | Прочие затраты
|  | Пусконаладочные работы |  |  |  | 12: 9756.01 | [23 empty] | Пусконаладочные работы
|  | в том числе: | [35 empty] | в том числе:
|  | оплата труда |  |  |  | 12: 4645.72 | [23 empty] | оплата труда
|  | накладные расходы |  |  |  | 12: 3437.83 | [23 empty] | накладные расходы
|  | сметная прибыль |  |  |  | 12: 1672.46 | [23 empty] | сметная прибыль
|  | Итого ФОТ (справочно) |  |  |  | 12: 4645.72 | [23 empty] | Итого ФОТ (справочно)
|  | Итого накладные расходы (справочно) |  |  |  | 12: 3437.83 | [23 empty] | Итого накладные расходы (справочно)
|  | Итого сметная прибыль (справочно) |  |  |  | 12: 1672.46 | [23 empty] | Итого сметная прибыль (справочно)
|  | Итого по разделу 4 Производство пусконаладочных работ (ПНР) |  |  |  | 12: 9756.01 | [24 empty] | Итого по разделу 4 Производство пусконаладочных работ (ПНР)
|  | Справочно | [44 empty] | Справочно
|  | затраты труда рабочих |  |  |  | 7: 7.17 | [33 empty] | затраты труда рабочих
Раздел 5. Тестирование, ввод ИСУ в опытную эксплуатацию (ОЭ), проведение ОЭ | [32 empty] | Раздел 5. Тестирование, ввод ИСУ в опытную эксплуатацию (ОЭ), проведение ОЭ
45 | КП ООО "Ресурсэнергоснаб" | Тестирование, ввод ИСУ в опытную эксплуатацию (ОЭ), проведение ОЭ- электроустановки |  |  |  | шт | 9 | 1 | 9 |  |  | 296.16 |  | 2665.44 | [20 empty] | Тестирование, ввод ИСУ в опытную эксплуатацию (ОЭ), проведение ОЭ- электроустановки
|  | Всего по позиции |  |  |  | 12: 2665.44 | [21 empty] | Всего по позиции
46 | КП ООО "Ресурсэнергоснаб" | Тестирование, ввод ИСУ в опытную эксплуатацию (ОЭ), проведение ОЭ- сеть |  |  |  | шт | 9 | 1 | 9 |  |  | 296.16 |  | 2665.44 | [20 empty] | Тестирование, ввод ИСУ в опытную эксплуатацию (ОЭ), проведение ОЭ- сеть
|  | Всего по позиции |  |  |  | 12: 2665.44 | [21 empty] | Всего по позиции
|  | Итоги по разделу 5 Тестирование, ввод ИСУ в опытную эксплуатацию (ОЭ), проведение ОЭ : | [34 empty] | Итоги по разделу 5 Тестирование, ввод ИСУ в опытную эксплуатацию (ОЭ), проведение ОЭ :
|  | Итого прямые затраты (справочно) |  |  |  | 12: 5330.88 | [23 empty] | Итого прямые затраты (справочно)
|  | в том числе: | [35 empty] | в том числе:
|  | Материалы |  |  |  | 12: 5330.88 | [23 empty] | Материалы
|  | Монтажные работы |  |  |  | 12: 5330.88 | [23 empty] | Монтажные работы
|  | в том числе: | [35 empty] | в том числе:
|  | материалы |  |  |  | 12: 5330.88 | [23 empty] | материалы
|  | Итого по разделу 5 Тестирование, ввод ИСУ в опытную эксплуатацию (ОЭ), проведение ОЭ |  |  |  | 12: 5330.88 | [24 empty] | Итого по разделу 5 Тестирование, ввод ИСУ в опытную эксплуатацию (ОЭ), проведение ОЭ
Раздел 6. Ввод ИСУ в промышленную эксплуатацию | [32 empty] | Раздел 6. Ввод ИСУ в промышленную эксплуатацию
47 | КП ООО "Ресурсэнергоснаб" | Ввод ИСУ в промышленную эксплуатацию- электроустановки |  |  |  | шт | 9 | 1 | 9 |  |  | 144.42 |  | 1299.78 | [20 empty] | Ввод ИСУ в промышленную эксплуатацию- электроустановки
|  | Всего по позиции |  |  |  | 12: 1299.78 | [21 empty] | Всего по позиции
48 | КП ООО "Ресурсэнергоснаб" | Ввод ИСУ в промышленную эксплуатацию- сеть |  |  |  | шт | 9 | 1 | 9 |  |  | 144.42 |  | 1299.78 | [20 empty] | Ввод ИСУ в промышленную эксплуатацию- сеть
|  | Всего по позиции |  |  |  | 12: 1299.78 | [21 empty] | Всего по позиции
|  | Итоги по разделу 6 Ввод ИСУ в промышленную эксплуатацию : | [34 empty] | Итоги по разделу 6 Ввод ИСУ в промышленную эксплуатацию :
|  | Итого прямые затраты (справочно) |  |  |  | 12: 2599.56 | [23 empty] | Итого прямые затраты (справочно)
|  | в том числе: | [35 empty] | в том числе:
|  | Материалы |  |  |  | 12: 2599.56 | [23 empty] | Материалы
|  | Монтажные работы |  |  |  | 12: 2599.56 | [23 empty] | Монтажные работы
|  | в том числе: | [35 empty] | в том числе:
|  | материалы |  |  |  | 12: 2599.56 | [23 empty] | материалы
|  | Итого по разделу 6 Ввод ИСУ в промышленную эксплуатацию |  |  |  | 12: 2599.56 | [24 empty] | Итого по разделу 6 Ввод ИСУ в промышленную эксплуатацию
|  | Итоги по смете: | [46 empty] | Итоги по смете:
|  | Всего прямые затраты (справочно) |  |  |  | 12: 144240.84 | [35 empty] | Всего прямые затраты (справочно)
|  | в том числе: | [47 empty] | в том числе:
|  | Оплата труда рабочих |  |  |  | 12: 49072.19 | [35 empty] | Оплата труда рабочих
|  | Эксплуатация машин |  |  |  | 12: 7483.18 | [35 empty] | Эксплуатация машин
|  | Оплата труда машинистов (Отм) |  |  |  | 12: 2499.54 | [35 empty] | Оплата труда машинистов (Отм)
|  | Материалы |  |  |  | 12: 85185.93 | [35 empty] | Материалы
|  | Строительные работы |  |  |  | 12: 13759.31 | [35 empty] | Строительные работы
|  | в том числе: | [47 empty] | в том числе:
|  | материалы |  |  |  | 12: 13759.31 | [35 empty] | материалы
|  | Монтажные работы |  |  |  | 12: 194880.4 | [35 empty] | Монтажные работы
|  | в том числе: | [47 empty] | в том числе:
|  | оплата труда |  |  |  | 12: 44426.47 | [35 empty] | оплата труда
|  | эксплуатация машин и механизмов |  |  |  | 12: 7483.18 | [35 empty] | эксплуатация машин и механизмов
|  | оплата труда машинистов (Отм) |  |  |  | 12: 2499.54 | [35 empty] | оплата труда машинистов (Отм)
|  | материалы |  |  |  | 12: 71426.62 | [35 empty] | материалы
|  | накладные расходы |  |  |  | 12: 45281.46 | [35 empty] | накладные расходы
|  | сметная прибыль |  |  |  | 12: 23763.13 | [35 empty] | сметная прибыль
|  | Оборудование |  |  |  | 12: 183069.73 | [35 empty] | Оборудование
|  | Оборудование |  |  |  | 12: 182097.76 | [35 empty] | Оборудование
|  | Инженерное оборудование |  |  |  | 12: 971.97 | [35 empty] | Инженерное оборудование
|  | Прочие затраты |  |  |  | 12: 9756.01 | [35 empty] | Прочие затраты
|  | Пусконаладочные работы |  |  |  | 12: 9756.01 | [35 empty] | Пусконаладочные работы
|  | в том числе: | [47 empty] | в том числе:
|  | оплата труда |  |  |  | 12: 4645.72 | [35 empty] | оплата труда
|  | накладные расходы |  |  |  | 12: 3437.83 | [35 empty] | накладные расходы
|  | сметная прибыль |  |  |  | 12: 1672.46 | [35 empty] | сметная прибыль
|  | Всего |  |  |  | 12: 401465.45 | [36 empty] | Всего
|  | Всего ФОТ (справочно) |  |  |  | 12: 51571.73 | [35 empty] | Всего ФОТ (справочно)
|  | Всего накладные расходы (справочно) |  |  |  | 12: 48719.29 | [35 empty] | Всего накладные расходы (справочно)
|  | Всего сметная прибыль (справочно) |  |  |  | 12: 25435.59 | [35 empty] | Всего сметная прибыль (справочно)
|  | НДС 20% |  |  |  | 12: 80293.09 | [37 empty] | НДС 20%
|  | ВСЕГО по смете |  |  |  | 12: 481758.54 | [38 empty] | ВСЕГО по смете
|  | Справочно | [51 empty] | Справочно
|  | затраты труда рабочих |  |  |  | 7: 101.9881 | [40 empty] | затраты труда рабочих
|  | затраты труда машинистов |  |  |  | 7: 4.3738 | [40 empty] | затраты труда машинистов
Составил:
[должность, подпись (инициалы, фамилия)]
Проверил:
[должность, подпись (инициалы, фамилия)]
1. Зарегистрирован Министерством юстиции Российской Федерации 10 сентября 2019 г., регистрационный № 55869), с изменениями, внесенными приказом Министерства строительства и жилищно-коммунального хозяйства Российской Федерации от 20 февраля 2021 г. № 79/пр (зарегистрирован Министерством юстиции Российской Федерации 9 августа 2021 г., регистрационный № 64577)
² Под прочими затратами понимаются затраты, учитываемые в соответствии с пунктом 184 Методики.
³ Под прочими работами понимаются затраты, учитываемые в соответствии с пунктами 122-128 Методики.